## Sheet1
序号 | 领域 | 检验项目 | 标准名称编号 | 价格（元） | 备注
1 | 电磁兼容 | 辐射发射（首次/单模式） | YY 9706.102-2021：《医用电气设备 第 1-2 部分：基本安全和基本性能的通用要求 并列标准：电磁兼容 要求和试验》 | 2700
2 | 电磁兼容 | 辐射发射（多次/多模式） | YY 9706.102-2021：《医用电气设备 第 1-2 部分：基本安全和基本性能的通用要求 并列标准：电磁兼容 要求和试验》 | 1000
3 | 电磁兼容 | 传导发射（首次/单模式） | YY 9706.102-2021：《医用电气设备 第 1-2 部分：基本安全和基本性能的通用要求 并列标准：电磁兼容 要求和试验》 | 1800
4 | 电磁兼容 | 传导发射（多次/多模式） | YY 9706.102-2021：《医用电气设备 第 1-2 部分：基本安全和基本性能的通用要求 并列标准：电磁兼容 要求和试验》 | 900
5 | 电磁兼容 | 谐波失真（首次/单模式） | YY 9706.102-2021：《医用电气设备 第 1-2 部分：基本安全和基本性能的通用要求 并列标准：电磁兼容 要求和试验》 | 1500
6 | 电磁兼容 | 谐波失真（多次/多模式） | YY 9706.102-2021：《医用电气设备 第 1-2 部分：基本安全和基本性能的通用要求 并列标准：电磁兼容 要求和试验》 | 800
7 | 电磁兼容 | 电压波动和闪烁（首次/单模式） | YY 9706.102-2021：《医用电气设备 第 1-2 部分：基本安全和基本性能的通用要求 并列标准：电磁兼容 要求和试验》 | 1500
8 | 电磁兼容 | 电压波动和闪烁（多次/多模式） | YY 9706.102-2021：《医用电气设备 第 1-2 部分：基本安全和基本性能的通用要求 并列标准：电磁兼容 要求和试验》 | 800
9 | 电磁兼容 | 静电放电（首次/单模式） | YY 9706.102-2021：《医用电气设备 第 1-2 部分：基本安全和基本性能的通用要求 并列标准：电磁兼容 要求和试验》 | 1200
10 | 电磁兼容 | 静电放电（多次/多模式） | YY 9706.102-2021：《医用电气设备 第 1-2 部分：基本安全和基本性能的通用要求 并列标准：电磁兼容 要求和试验》 | 500
11 | 电磁兼容 | 辐射抗扰度（首次/单模式） | YY 9706.102-2021：《医用电气设备 第 1-2 部分：基本安全和基本性能的通用要求 并列标准：电磁兼容 要求和试验》 | 2700
12 | 电磁兼容 | 辐射抗扰度（多次/多模式） | YY 9706.102-2021：《医用电气设备 第 1-2 部分：基本安全和基本性能的通用要求 并列标准：电磁兼容 要求和试验》 | 1000
13 | 电磁兼容 | 电快速瞬变脉冲群（首次/单模式） | YY 9706.102-2021：《医用电气设备 第 1-2 部分：基本安全和基本性能的通用要求 并列标准：电磁兼容 要求和试验》 | 1800
14 | 电磁兼容 | 电快速瞬变脉冲群（多次/多模式） | YY 9706.102-2021：《医用电气设备 第 1-2 部分：基本安全和基本性能的通用要求 并列标准：电磁兼容 要求和试验》 | 600
15 | 电磁兼容 | 浪涌（首次/单模式） | YY 9706.102-2021：《医用电气设备 第 1-2 部分：基本安全和基本性能的通用要求 并列标准：电磁兼容 要求和试验》 | 1800
16 | 电磁兼容 | 浪涌（多次/多模式） | YY 9706.102-2021：《医用电气设备 第 1-2 部分：基本安全和基本性能的通用要求 并列标准：电磁兼容 要求和试验》 | 600
17 | 电磁兼容 | 射频场感应的传导骚扰（首次/单模式） | YY 9706.102-2021：《医用电气设备 第 1-2 部分：基本安全和基本性能的通用要求 并列标准：电磁兼容 要求和试验》 | 1500
18 | 电磁兼容 | 射频场感应的传导骚扰（多次/多模式） | YY 9706.102-2021：《医用电气设备 第 1-2 部分：基本安全和基本性能的通用要求 并列标准：电磁兼容 要求和试验》 | 500
19 | 电磁兼容 | 电压暂降、短时中断和电压变化（首次/单模式） | YY 9706.102-2021：《医用电气设备 第 1-2 部分：基本安全和基本性能的通用要求 并列标准：电磁兼容 要求和试验》 | 1500
20 | 电磁兼容 | 电压暂降、短时中断和电压变化（多次/多模式） | YY 9706.102-2021：《医用电气设备 第 1-2 部分：基本安全和基本性能的通用要求 并列标准：电磁兼容 要求和试验》 | 500
21 | 电磁兼容 | 工频磁场（首次/单模式） | YY 9706.102-2021：《医用电气设备 第 1-2 部分：基本安全和基本性能的通用要求 并列标准：电磁兼容 要求和试验》 | 1500
22 | 电磁兼容 | 工频磁场（多次/多模式） | YY 9706.102-2021：《医用电气设备 第 1-2 部分：基本安全和基本性能的通用要求 并列标准：电磁兼容 要求和试验》 | 500
23 | 电磁兼容 | 高频手术设备干扰（首次/单模式） | YY 9706.102-2021：《医用电气设备 第 1-2 部分：基本安全和基本性能的通用要求 并列标准：电磁兼容 要求和试验》 | 1500
24 | 电磁兼容 | 高频手术设备干扰（多次/多模式） | YY 9706.102-2021：《医用电气设备 第 1-2 部分：基本安全和基本性能的通用要求 并列标准：电磁兼容 要求和试验》 | 500
25 | 电磁兼容 | 三相供电设备/大型设备 | YY 9706.102-2021：《医用电气设备 第 1-2 部分：基本安全和基本性能的通用要求 并列标准：电磁兼容 要求和试验》 | 10000
26 | 电磁兼容 | 使用说明书、技术说明书和铭牌核查 | YY 9706.102-2021：《医用电气设备 第 1-2 部分：基本安全和基本性能的通用要求 并列标准：电磁兼容 要求和试验》 | 1000
27 | 电磁兼容 | 暗室项目整改 |  | 1000 | 每小时，不足1小时按1小时计费
28 | 电磁兼容 | 型号覆盖 | YY 9706.102-2021：《医用电气设备 第 1-2 部分：基本安全和基本性能的通用要求 并列标准：电磁兼容 要求和试验》 | 500 | 每个型号，无需试验
29 | 电磁兼容 | 辐射发射（首次/单模式） | GB/T 18268.1-2010：《测量、控制和实验室用的电设备 电磁兼容性要求 第 1 部分：通用要求》GB/T 18268.26-2010：《测量、控制和实验室用的电设备 电磁兼容性要求 特殊要求 体外诊断（IVD）医疗设备》 | 2700
30 | 电磁兼容 | 辐射发射（多次/多模式） | GB/T 18268.1-2010：《测量、控制和实验室用的电设备 电磁兼容性要求 第 1 部分：通用要求》GB/T 18268.26-2010：《测量、控制和实验室用的电设备 电磁兼容性要求 特殊要求 体外诊断（IVD）医疗设备》 | 1000
31 | 电磁兼容 | 传导发射（首次/单模式） | GB/T 18268.1-2010：《测量、控制和实验室用的电设备 电磁兼容性要求 第 1 部分：通用要求》GB/T 18268.26-2010：《测量、控制和实验室用的电设备 电磁兼容性要求 特殊要求 体外诊断（IVD）医疗设备》 | 1800
32 | 电磁兼容 | 传导发射（多次/多模式） | GB/T 18268.1-2010：《测量、控制和实验室用的电设备 电磁兼容性要求 第 1 部分：通用要求》GB/T 18268.26-2010：《测量、控制和实验室用的电设备 电磁兼容性要求 特殊要求 体外诊断（IVD）医疗设备》 | 900
33 | 电磁兼容 | 谐波失真（首次/单模式） | GB/T 18268.1-2010：《测量、控制和实验室用的电设备 电磁兼容性要求 第 1 部分：通用要求》GB/T 18268.26-2010：《测量、控制和实验室用的电设备 电磁兼容性要求 特殊要求 体外诊断（IVD）医疗设备》 | 1500
34 | 电磁兼容 | 谐波失真（多次/多模式） | GB/T 18268.1-2010：《测量、控制和实验室用的电设备 电磁兼容性要求 第 1 部分：通用要求》GB/T 18268.26-2010：《测量、控制和实验室用的电设备 电磁兼容性要求 特殊要求 体外诊断（IVD）医疗设备》 | 800
35 | 电磁兼容 | 电压波动和闪烁（首次/单模式） | GB/T 18268.1-2010：《测量、控制和实验室用的电设备 电磁兼容性要求 第 1 部分：通用要求》GB/T 18268.26-2010：《测量、控制和实验室用的电设备 电磁兼容性要求 特殊要求 体外诊断（IVD）医疗设备》 | 1500
36 | 电磁兼容 | 电压波动和闪烁（多次/多模式） | GB/T 18268.1-2010：《测量、控制和实验室用的电设备 电磁兼容性要求 第 1 部分：通用要求》GB/T 18268.26-2010：《测量、控制和实验室用的电设备 电磁兼容性要求 特殊要求 体外诊断（IVD）医疗设备》 | 800
37 | 电磁兼容 | 静电放电（首次/单模式） | GB/T 18268.1-2010：《测量、控制和实验室用的电设备 电磁兼容性要求 第 1 部分：通用要求》GB/T 18268.26-2010：《测量、控制和实验室用的电设备 电磁兼容性要求 特殊要求 体外诊断（IVD）医疗设备》 | 1200
38 | 电磁兼容 | 静电放电（多次/多模式） | GB/T 18268.1-2010：《测量、控制和实验室用的电设备 电磁兼容性要求 第 1 部分：通用要求》GB/T 18268.26-2010：《测量、控制和实验室用的电设备 电磁兼容性要求 特殊要求 体外诊断（IVD）医疗设备》 | 500
39 | 电磁兼容 | 辐射抗扰度（首次/单模式） | GB/T 18268.1-2010：《测量、控制和实验室用的电设备 电磁兼容性要求 第 1 部分：通用要求》GB/T 18268.26-2010：《测量、控制和实验室用的电设备 电磁兼容性要求 特殊要求 体外诊断（IVD）医疗设备》 | 2700
40 | 电磁兼容 | 辐射抗扰度（多次/多模式） | GB/T 18268.1-2010：《测量、控制和实验室用的电设备 电磁兼容性要求 第 1 部分：通用要求》GB/T 18268.26-2010：《测量、控制和实验室用的电设备 电磁兼容性要求 特殊要求 体外诊断（IVD）医疗设备》 | 1000
41 | 电磁兼容 | 电快速瞬变脉冲群（首次/单模式） | GB/T 18268.1-2010：《测量、控制和实验室用的电设备 电磁兼容性要求 第 1 部分：通用要求》GB/T 18268.26-2010：《测量、控制和实验室用的电设备 电磁兼容性要求 特殊要求 体外诊断（IVD）医疗设备》 | 1800
42 | 电磁兼容 | 电快速瞬变脉冲群（多次/多模式） | GB/T 18268.1-2010：《测量、控制和实验室用的电设备 电磁兼容性要求 第 1 部分：通用要求》GB/T 18268.26-2010：《测量、控制和实验室用的电设备 电磁兼容性要求 特殊要求 体外诊断（IVD）医疗设备》 | 600
43 | 电磁兼容 | 浪涌（首次/单模式） | GB/T 18268.1-2010：《测量、控制和实验室用的电设备 电磁兼容性要求 第 1 部分：通用要求》GB/T 18268.26-2010：《测量、控制和实验室用的电设备 电磁兼容性要求 特殊要求 体外诊断（IVD）医疗设备》 | 1800
44 | 电磁兼容 | 浪涌（多次/多模式） | GB/T 18268.1-2010：《测量、控制和实验室用的电设备 电磁兼容性要求 第 1 部分：通用要求》GB/T 18268.26-2010：《测量、控制和实验室用的电设备 电磁兼容性要求 特殊要求 体外诊断（IVD）医疗设备》 | 600
45 | 电磁兼容 | 射频场感应的传导骚扰（首次/单模式） | GB/T 18268.1-2010：《测量、控制和实验室用的电设备 电磁兼容性要求 第 1 部分：通用要求》GB/T 18268.26-2010：《测量、控制和实验室用的电设备 电磁兼容性要求 特殊要求 体外诊断（IVD）医疗设备》 | 1500
46 | 电磁兼容 | 射频场感应的传导骚扰（多次/多模式） | GB/T 18268.1-2010：《测量、控制和实验室用的电设备 电磁兼容性要求 第 1 部分：通用要求》GB/T 18268.26-2010：《测量、控制和实验室用的电设备 电磁兼容性要求 特殊要求 体外诊断（IVD）医疗设备》 | 500
47 | 电磁兼容 | 电压暂降、短时中断和电压变化（首次/单模式） | GB/T 18268.1-2010：《测量、控制和实验室用的电设备 电磁兼容性要求 第 1 部分：通用要求》GB/T 18268.26-2010：《测量、控制和实验室用的电设备 电磁兼容性要求 特殊要求 体外诊断（IVD）医疗设备》 | 1500
48 | 电磁兼容 | 电压暂降、短时中断和电压变化（多次/多模式） | GB/T 18268.1-2010：《测量、控制和实验室用的电设备 电磁兼容性要求 第 1 部分：通用要求》GB/T 18268.26-2010：《测量、控制和实验室用的电设备 电磁兼容性要求 特殊要求 体外诊断（IVD）医疗设备》 | 500
49 | 电磁兼容 | 工频磁场（首次/单模式） | GB/T 18268.1-2010：《测量、控制和实验室用的电设备 电磁兼容性要求 第 1 部分：通用要求》GB/T 18268.26-2010：《测量、控制和实验室用的电设备 电磁兼容性要求 特殊要求 体外诊断（IVD）医疗设备》 | 1500
50 | 电磁兼容 | 工频磁场（多次/多模式） | GB/T 18268.1-2010：《测量、控制和实验室用的电设备 电磁兼容性要求 第 1 部分：通用要求》GB/T 18268.26-2010：《测量、控制和实验室用的电设备 电磁兼容性要求 特殊要求 体外诊断（IVD）医疗设备》 | 500
51 | 电磁兼容 | 三相供电设备/大型设备 | GB/T 18268.1-2010：《测量、控制和实验室用的电设备 电磁兼容性要求 第 1 部分：通用要求》GB/T 18268.26-2010：《测量、控制和实验室用的电设备 电磁兼容性要求 特殊要求 体外诊断（IVD）医疗设备》 | 10000
52 | 电磁兼容 | 使用说明书、技术说明书和铭牌核查 | GB/T 18268.1-2010：《测量、控制和实验室用的电设备 电磁兼容性要求 第 1 部分：通用要求》GB/T 18268.26-2010：《测量、控制和实验室用的电设备 电磁兼容性要求 特殊要求 体外诊断（IVD）医疗设备》 | 1000
53 | 电磁兼容 | 暗室项目整改 |  | 1000 | 每小时，不足1小时按1小时计费
54 | 电磁兼容 | 型号覆盖 | GB/T 18268.1-2010：《测量、控制和实验室用的电设备 电磁兼容性要求 第 1 部分：通用要求》GB/T 18268.26-2010：《测量、控制和实验室用的电设备 电磁兼容性要求 特殊要求 体外诊断（IVD）医疗设备》 | 500 | 每个型号，无需试验
55 | 电磁兼容 | （电磁兼容摸底测试）辐射发射 |  | 1000 | 每小时，不足1小时按1小时计费
56 | 电磁兼容 | （电磁兼容摸底测试）辐射抗扰度 |  | 1000 | 每小时，不足1小时按1小时计费
57 | 电磁兼容 | （电磁兼容摸底测试）传导发射 |  | 500 | 每次
58 | 电磁兼容 | （电磁兼容摸底测试）谐波失真 |  | 500 | 每次
59 | 电磁兼容 | （电磁兼容摸底测试）电压波动和闪烁 |  | 500 | 每次
60 | 电磁兼容 | （电磁兼容摸底测试）静电放电 |  | 500 | 每次
61 | 电磁兼容 | （电磁兼容摸底测试）电快速瞬变脉冲群 |  | 500 | 每次
62 | 电磁兼容 | （电磁兼容摸底测试）浪涌 |  | 500 | 每次
63 | 电磁兼容 | （电磁兼容摸底测试）射频场感应的传导骚扰 |  | 500 | 每次
64 | 电磁兼容 | （电磁兼容摸底测试）电压暂降、短时中断和电压变化 |  | 500 | 每次
65 | 电磁兼容 | （电磁兼容摸底测试）工频磁场 |  | 500 | 每次
66 | 电磁兼容 | （电磁兼容摸底测试）高频手术设备干扰 |  | 500 | 每次
67 | 软件 | 功能性（带编写） | GB/T 25000.51-2016《系统与软件工程 系统与软件质量要求和评价（SQuaRE）第51部分:就绪可用软件产品（RUSP）的质量要求和测试细则》 | 300 | 每条
68 | 软件 | 性能效率（不使用工具）（带编写） | GB/T 25000.51-2016《系统与软件工程 系统与软件质量要求和评价（SQuaRE）第51部分:就绪可用软件产品（RUSP）的质量要求和测试细则》 | 300 | 每条
69 | 软件 | 性能效率（使用工具）（带编写） | GB/T 25000.51-2016《系统与软件工程 系统与软件质量要求和评价（SQuaRE）第51部分:就绪可用软件产品（RUSP）的质量要求和测试细则》 | 2300 | 每条
70 | 软件 | 信息安全性（带编写） | GB/T 25000.51-2016《系统与软件工程 系统与软件质量要求和评价（SQuaRE）第51部分:就绪可用软件产品（RUSP）的质量要求和测试细则》 | 300 | 每条
71 | 软件 | 可靠性（带编写） | GB/T 25000.51-2016《系统与软件工程 系统与软件质量要求和评价（SQuaRE）第51部分:就绪可用软件产品（RUSP）的质量要求和测试细则》 | 300 | 每条
72 | 软件 | 兼容性（带编写） | GB/T 25000.51-2016《系统与软件工程 系统与软件质量要求和评价（SQuaRE）第51部分:就绪可用软件产品（RUSP）的质量要求和测试细则》 | 300 | 每条
73 | 软件 | 易用性（带编写） | GB/T 25000.51-2016《系统与软件工程 系统与软件质量要求和评价（SQuaRE）第51部分:就绪可用软件产品（RUSP）的质量要求和测试细则》 | 300 | 每条
74 | 软件 | 可移植性（带编写） | GB/T 25000.51-2016《系统与软件工程 系统与软件质量要求和评价（SQuaRE）第51部分:就绪可用软件产品（RUSP）的质量要求和测试细则》 | 300 | 每条
75 | 软件 | 维护性（带编写） | GB/T 25000.51-2016《系统与软件工程 系统与软件质量要求和评价（SQuaRE）第51部分:就绪可用软件产品（RUSP）的质量要求和测试细则》 | 300 | 每条
76 | 软件 | 产品说明/用户文档集（带编写） | GB/T 25000.51-2016《系统与软件工程 系统与软件质量要求和评价（SQuaRE）第51部分:就绪可用软件产品（RUSP）的质量要求和测试细则》 | 5000 | 一份
77 | 软件 | 技术要求（带编写） | GB/T 25000.51-2016《系统与软件工程 系统与软件质量要求和评价（SQuaRE）第51部分:就绪可用软件产品（RUSP）的质量要求和测试细则》 | 3000 | 一份
78 | 软件 | 功能性（仅测试） | GB/T 25000.51-2016《系统与软件工程 系统与软件质量要求和评价（SQuaRE）第51部分:就绪可用软件产品（RUSP）的质量要求和测试细则》 | 150 | 每条
79 | 软件 | 性能效率（不使用工具）（仅测试） | GB/T 25000.51-2016《系统与软件工程 系统与软件质量要求和评价（SQuaRE）第51部分:就绪可用软件产品（RUSP）的质量要求和测试细则》 | 150 | 每条
80 | 软件 | 性能效率（使用工具）（仅测试） | GB/T 25000.51-2016《系统与软件工程 系统与软件质量要求和评价（SQuaRE）第51部分:就绪可用软件产品（RUSP）的质量要求和测试细则》 | 2000 | 每条
81 | 软件 | 信息安全性（仅测试） | GB/T 25000.51-2016《系统与软件工程 系统与软件质量要求和评价（SQuaRE）第51部分:就绪可用软件产品（RUSP）的质量要求和测试细则》 | 150 | 每条
82 | 软件 | 可靠性（仅测试） | GB/T 25000.51-2016《系统与软件工程 系统与软件质量要求和评价（SQuaRE）第51部分:就绪可用软件产品（RUSP）的质量要求和测试细则》 | 150 | 每条
83 | 软件 | 兼容性（仅测试） | GB/T 25000.51-2016《系统与软件工程 系统与软件质量要求和评价（SQuaRE）第51部分:就绪可用软件产品（RUSP）的质量要求和测试细则》 | 150 | 每条
84 | 软件 | 易用性（仅测试） | GB/T 25000.51-2016《系统与软件工程 系统与软件质量要求和评价（SQuaRE）第51部分:就绪可用软件产品（RUSP）的质量要求和测试细则》 | 150 | 每条
85 | 软件 | 可移植性（仅测试） | GB/T 25000.51-2016《系统与软件工程 系统与软件质量要求和评价（SQuaRE）第51部分:就绪可用软件产品（RUSP）的质量要求和测试细则》 | 150 | 每条
86 | 软件 | 维护性（仅测试） | GB/T 25000.51-2016《系统与软件工程 系统与软件质量要求和评价（SQuaRE）第51部分:就绪可用软件产品（RUSP）的质量要求和测试细则》 | 150 | 每条
87 | 软件 | 产品说明/用户文档集（仅测试） | GB/T 25000.51-2016《系统与软件工程 系统与软件质量要求和评价（SQuaRE）第51部分:就绪可用软件产品（RUSP）的质量要求和测试细则》 | 2000 | 一份
88 | 软件 | 技术要求（仅测试） | GB/T 25000.51-2016《系统与软件工程 系统与软件质量要求和评价（SQuaRE）第51部分:就绪可用软件产品（RUSP）的质量要求和测试细则》 | 1000 | 一份
89 | 软件 | 功能性（整改） | GB/T 25000.51-2016《系统与软件工程 系统与软件质量要求和评价（SQuaRE）第51部分:就绪可用软件产品（RUSP）的质量要求和测试细则》 | 100 | 每条
90 | 软件 | 性能效率（不使用工具）（整改） | GB/T 25000.51-2016《系统与软件工程 系统与软件质量要求和评价（SQuaRE）第51部分:就绪可用软件产品（RUSP）的质量要求和测试细则》 | 100 | 每条
91 | 软件 | 性能效率（使用工具）（整改） | GB/T 25000.51-2016《系统与软件工程 系统与软件质量要求和评价（SQuaRE）第51部分:就绪可用软件产品（RUSP）的质量要求和测试细则》 | 1000 | 每条
92 | 软件 | 信息安全性（整改） | GB/T 25000.51-2016《系统与软件工程 系统与软件质量要求和评价（SQuaRE）第51部分:就绪可用软件产品（RUSP）的质量要求和测试细则》 | 100 | 每条
93 | 软件 | 可靠性（整改） | GB/T 25000.51-2016《系统与软件工程 系统与软件质量要求和评价（SQuaRE）第51部分:就绪可用软件产品（RUSP）的质量要求和测试细则》 | 100 | 每条
94 | 软件 | 兼容性（整改） | GB/T 25000.51-2016《系统与软件工程 系统与软件质量要求和评价（SQuaRE）第51部分:就绪可用软件产品（RUSP）的质量要求和测试细则》 | 100 | 每条
95 | 软件 | 易用性（整改） | GB/T 25000.51-2016《系统与软件工程 系统与软件质量要求和评价（SQuaRE）第51部分:就绪可用软件产品（RUSP）的质量要求和测试细则》 | 100 | 每条
96 | 软件 | 可移植性（整改） | GB/T 25000.51-2016《系统与软件工程 系统与软件质量要求和评价（SQuaRE）第51部分:就绪可用软件产品（RUSP）的质量要求和测试细则》 | 100 | 每条
97 | 软件 | 维护性（整改） | GB/T 25000.51-2016《系统与软件工程 系统与软件质量要求和评价（SQuaRE）第51部分:就绪可用软件产品（RUSP）的质量要求和测试细则》 | 100 | 每条
98 | 软件 | 产品说明/用户文档集（整改） | GB/T 25000.51-2016《系统与软件工程 系统与软件质量要求和评价（SQuaRE）第51部分:就绪可用软件产品（RUSP）的质量要求和测试细则》 | 500 | 一份
99 | 软件 | 技术要求（整改） | GB/T 25000.51-2016《系统与软件工程 系统与软件质量要求和评价（SQuaRE）第51部分:就绪可用软件产品（RUSP）的质量要求和测试细则》 | 300 | 一份
100 | 软件 | 全项目 | YY/T 1843-2022《医用电气设备网络安全基本要求》 | 10000
101 | 软件 | 全项目 | YY/T 1861-2023《医学影像存储与传输系统软件专用技术条件》 | 20000
102 | 软件 | 全项目 | YY/T 1708.1-2020《医用诊断x射线影像设备连通性符合性基本要求 第1部分:通用要求》 | 12000
103 | 软件 | 全项目 | YY/T 1708.3-2021《医用诊断X射线影像设备连通性符合性基本要求 第3部分:数字化摄影X射线机》 | 22000
104 | 软件 | 全项目 | YY 0637-2013《医用电气设备放射治疗计划系统的安全要求》 | 10000
105 | 软件 | 绿盟漏洞扫描工具（首次） |  | 12000 | 一次
106 | 软件 | 绿盟漏洞扫描工具（整改后单次） |  | 6000 | 一次，备注：整改后单次费用6000/次，仅针对同一软件产品扫描第二次（以软件版本号为准）
107 | 有源产品性能安全 | 全项目（内部电源） | GB 9706.1-2020《医用电气设备 第1部分:基本安全和基本性能的通用要求》 | 26000
108 | 有源产品性能安全 | 全项目（网电源不含变压器） | GB 9706.1-2020《医用电气设备 第1部分:基本安全和基本性能的通用要求》 | 32000
109 | 有源产品性能安全 | 高频手术电极、射频导管、刺激器电极微波辐射器等需要和主机连接的附件产品 | GB 9706.1-2020《医用电气设备 第1部分:基本安全和基本性能的通用要求》 | 11700
110 | 有源产品性能安全 | 防水 | GB 9706.1-2020《医用电气设备 第1部分:基本安全和基本性能的通用要求》 | 1200
111 | 有源产品性能安全 | 变压器结构 | GB 9706.1-2020《医用电气设备 第1部分:基本安全和基本性能的通用要求》 | 1200
112 | 有源产品性能安全 | 变压器短路过载/每项 | GB 9706.1-2020《医用电气设备 第1部分:基本安全和基本性能的通用要求》 | 1000
113 | 有源产品性能安全 | 全项目（不含环境中后性能） | GB/T 14710-2009《医用电器环境要求及试验方法》 | 9500
114 | 有源产品性能安全 | 高频电刀系统只测试主机，不包括2个及以上手术电极、连接线、中性电极，且单一手术模式（多为射频产品） | GB 9706.202-2021《医用电气设备 第2-2部分：高频手术设备及高频附件的基本安全和基本性能专用要求》 | 18200
115 | 有源产品性能安全 | 高频电刀笔、双极镊、血管闭合钳、息肉勒除器、息肉切开刀、消融电极针、射频消融电极、射频消融导管、心脏消融导管、肾动脉消融导管等附件 | GB 9706.202-2021《医用电气设备 第2-2部分：高频手术设备及高频附件的基本安全和基本性能专用要求》 | 13400
116 | 有源产品性能安全 | 高频电刀（5个手术模式以内） 5个模式以上20%逐级递增 | GB 9706.202-2021《医用电气设备 第2-2部分：高频手术设备及高频附件的基本安全和基本性能专用要求》 | 28000
117 | 有源产品性能安全 | 全项目 | GB 9706.222-2022《医用电气设备 第2-22部分：外科、整形、治疗和诊断用激光设备的基本安全和基本性能专用要求》 | 8500
118 | 有源产品性能安全 | 全项目 | GB 9706.226-2021《医用电气设备 第2-26部分：脑电图机的基本安全和基本性能专用要求》 | 8200
119 | 有源产品性能安全 | 全项目 | GB 9706.239-2021《医用电气设备 第2-39部分：腹膜透析设备的基本安全和基本性能专用要求》 | 9000
120 | 有源产品性能安全 | 全项目 | GB 9706.218-2021《医用电气设备 第2-18部分：内窥镜设备的基本安全和基本性能专用要求》 | 7500
121 | 有源产品性能安全 | 全项目 | YY 9706.249-2023《医用电气设备 第2-49部分:多参数患者监护仪的基本安全和基本性能专用要求》 | 7000
122 | 有源产品性能安全 | 全项目 | YY 9706.240-2021《医用电气设备 第 2-40 部分：肌电及诱发反应设备的基本安全和基本性能专用要求》 | 6700
123 | 有源产品性能安全 | 全项目 | YY 9706.108-2021《医用电气设备 第1-8部分：基本安全和基本性能的通用要求 并列标准：通用要求，医用电气设备和医用电气系统中报警系统的测试。》 | 7500
124 | 有源产品性能安全 | 全项目 | YY 9706.256-2023《医用电气设备 第2-56部分：用于体温测量的临床体温计的基本安全和基本性能专用要求 》 | 7000
125 | 有源产品性能安全 | 全项目 | YY 9706.270-2021《医用电气设备第2-70 部分：睡眠呼吸暂停治疗设备的基本安全和基本性能专用要求》 | 8500
126 | 有源产品性能安全 | 全项目 | GB 9706.206-2020《医用电气设备 第2-6部分：微波治疗设备的基本安全和基本性能专用要求》 | 6000
127 | 有源产品性能安全 | 全项目 | GB 9706.283-2022《医用电气设备 第2-83部分：家用光治疗设备的基本安全和基本性能专用要求》 | 6500
128 | 有源产品性能安全 | 全项目 | YY 9706.210-2021《医用电气设备 第 2-10 部分：神经和肌肉刺激器的基本安全和基本性能专用要求》 | 5600
129 | 有源产品性能安全 | 全项目 | GB 9706.227-2021《医用电气设备 第2-27部分：心电监护设备的基本安全和基本性能专用要求》 | 28500
130 | 有源产品性能安全 | 全项目 | GB 9706.225-2021《医用电气设备 第2-25部分：心电图机的基本安全和基本性能专用要求》 | 24500
131 | 有源产品性能安全 | 全项目 | GB 9706.224-2021《医用电气设备 第2-24部分：输液泵和输液控制器的基本安全和基本性能专用要求》 | 21500
132 | 有源产品性能安全 | 全项目 | GB 9706.219-2021《医用电气设备 第2-19部分：婴儿培养箱的基本安全和基本性能专用要求》 | 15300
133 | 有源产品性能安全 | 全项目 | YY 9706.247-2021《医用电气设备 第2-47部分:动态心电图系统的基本安全和基本性能专用要求》 | 13600
134 | 有源产品性能安全 | 全项目 | YY 9706.220-2021《医用电气设备 第2-20部分：婴儿转运培养箱的基本安全和基本性能专用要求》 | 12700
135 | 有源产品性能安全 | 全项目 | YY 9706.230-2023《医用电气设备 第2-30部分:自动无创血压计的基本安全和基本性能专用要求》 | 12700
136 | 有源产品性能安全 | 全项目 | YY 9706.274-2022《医用电气设备 第2-74部分：呼吸湿化设备的基本安全和基本性能专用要求》 | 12500
137 | 有源产品性能安全 | 全项目 | YY/T 1057-2016《医用脚踏开关通用技术条件》 | 6000
138 | 有源产品性能安全 | 全项目(网电源) | GB 4793.1-2007《测量、控制和实验室用电气设备的安全要求 第1部分：通用要求》 | 22000
139 | 有源产品性能安全 | 全项目(内部电源） | GB 4793.1-2007《测量、控制和实验室用电气设备的安全要求 第1部分：通用要求》 | 15000
140 | 无源产品 | 4.1外观 | YY 0167-2020非吸收性外科缝线 | 100
141 | 无源产品 | 4.2线径 | YY 0167-2021非吸收性外科缝线 | 1000
142 | 无源产品 | 4.3断裂强力 | YY 0167-2022非吸收性外科缝线 | 600
143 | 无源产品 | 4.4针线连接强力 | YY 0167-2023非吸收性外科缝线 | 600
144 | 无源产品 | 4.5褪色 | YY 0167-2024非吸收性外科缝线 | 500
145 | 无源产品 | 4.6长度 | YY 0167-2025非吸收性外科缝线 | 200
146 | 无源产品 | 4.7无菌 | YY 0167-2026非吸收性外科缝线 | 1000
147 | 无源产品 | 4.8环氧乙烷残留量 | YY 0167-2027非吸收性外科缝线 | 1000
148 | 无源产品 | 非吸收性外科缝线（全项目） | YY 0167-2027非吸收性外科缝线 | 5000
149 | 无源产品 | 4.1外观 | YY 1116-2020可吸收性外科缝线 | 100
150 | 无源产品 | 4.2线径 | YY 1116-2021可吸收性外科缝线 | 1000
151 | 无源产品 | 4.3断裂强力 | YY 1116-2022可吸收性外科缝线 | 600
152 | 无源产品 | 4.4针线连接强力 | YY 1116-2023可吸收性外科缝线 | 600
153 | 无源产品 | 4.5长度 | YY 1116-2024可吸收性外科缝线 | 200
154 | 无源产品 | 4.6.1可溶性铬化合物 | YY 1116-2025可吸收性外科缝线 | 600
155 | 无源产品 | 4.6.2重金属 | YY 1116-2026可吸收性外科缝线 | 500 | GB/T 14233.1中5.6.1
156 | 无源产品 | 4.6.4褪色 | YY 1116-2027可吸收性外科缝线 | 500
157 | 无源产品 | 4.6.5环氧乙烷残留量 | YY 1116-2028可吸收性外科缝线 | 1000
158 | 无源产品 | 4.7无菌 | YY 1116-2029可吸收性外科缝线 | 1000
159 | 无源产品 | 可吸收性外科缝线（全项目除水分） | YY 1116-2030可吸收性外科缝线 | 6100
160 | 无源产品 | 4.1.1针体 | YY/T 0043-2016医用缝合针 | 100
161 | 无源产品 | 4.1.2三角刃口 | YY/T 0043-2017医用缝合针 | 100
162 | 无源产品 | 4.1.3表面粗糙度 | YY/T 0043-2018医用缝合针 | 200 | 样块比对法
163 | 无源产品 | 4.1.4弹机孔嵌线 | YY/T 0043-2019医用缝合针 | 100
164 | 无源产品 | 4.2.1硬度试验 | YY/T 0043-2020医用缝合针 | 200
165 | 无源产品 | 4.2.2弹性试验 | YY/T 0043-2021医用缝合针 | 300
166 | 无源产品 | 4.2.3韧性试验 | YY/T 0043-2022医用缝合针 | 300
167 | 无源产品 | 4.2.4针尖强度 | YY/T 0043-2023医用缝合针 | 500
168 | 无源产品 | 4.3.1刺穿力 | YY/T 0043-2016医用缝合针 | 500
169 | 无源产品 | 4.3.2切割力 | YY/T 0043-2017医用缝合针 | 500
170 | 无源产品 | 4.5耐腐蚀性能 | YY/T 0043-2018医用缝合针 | 200 | 沸水法
171 | 无源产品 | 4.6灭菌 | YY/T 0043-2019医用缝合针 | 1000
172 | 无源产品 | 4.7环氧乙烷残留量 | YY/T 0043-2020医用缝合针 | 1000
173 | 无源产品 | 医用缝合针（全项目除初始污染菌） | YY/T 0043-2020医用缝合针 | 5000
174 | 无源产品 | 4.1外观 | YY/T 1710-2020一次性使用腹部穿刺器 | 100
175 | 无源产品 | 4.2尺寸 | YY/T 1710-2020一次性使用腹部穿刺器 | 200
176 | 无源产品 | 4.3表面粗糙度 | YY/T 1710-2020一次性使用腹部穿刺器 | 200 | 样块比较法
177 | 无源产品 | 4.4硬度 | YY/T 1710-2020一次性使用腹部穿刺器 | 200
178 | 无源产品 | 4.5灵活性 | YY/T 1710-2020一次性使用腹部穿刺器 | 100
179 | 无源产品 | 4.6配合性能 | YY/T 1710-2020一次性使用腹部穿刺器 | 100
180 | 无源产品 | 4.7连接牢固度 | YY/T 1710-2020一次性使用腹部穿刺器 | 600
181 | 无源产品 | 4.8阻气和密封性 | YY/T 1710-2020一次性使用腹部穿刺器 | 600
182 | 无源产品 | 4.9注气阀接口 | YY/T 1710-2020一次性使用腹部穿刺器 | 1200
183 | 无源产品 | 4.10穿刺和插拔性能 | YY/T 1710-2020一次性使用腹部穿刺器 | 1800
184 | 无源产品 | 4.11耐腐蚀性 | YY/T 1710-2020一次性使用腹部穿刺器 | 200 | 沸水法
185 | 无源产品 | 4.12无菌 | YY/T 1710-2020一次性使用腹部穿刺器 | 1000
186 | 无源产品 | 4.13环氧乙烷残留量 | YY/T 1710-2020一次性使用腹部穿刺器 | 1000
187 | 无源产品 | 4.14.1外观（浊度、色泽） | YY/T 1710-2020一次性使用腹部穿刺器 | 500 | GB/T 14233.1中5.1
188 | 无源产品 | 4.14.2酸碱度 | YY/T 1710-2020一次性使用腹部穿刺器 | 300
189 | 无源产品 | 4.14.3重金属 | YY/T 1710-2020一次性使用腹部穿刺器 | 500 | GB/T 14233.1中5.6.1
190 | 无源产品 | 4.14.4还原物质 | YY/T 1710-2020一次性使用腹部穿刺器 | 600
191 | 无源产品 | 4.14.5蒸发残渣 | YY/T 1710-2020一次性使用腹部穿刺器 | 400
192 | 无源产品 | 4.15包装标识和说明书 | YY/T 1710-2020一次性使用腹部穿刺器 | 100
193 | 无源产品 | 一次性使用腹部穿刺器（全项目） | YY/T 1710-2020一次性使用腹部穿刺器 | 9700
194 | 无源产品 | 4.1.2吻合钉材料拉伸强度 | YY/T 1797-2021内窥镜手术器械 腔镜切割吻合器及组件 | 600
195 | 无源产品 | 4.2外观 | YY/T 1797-2021内窥镜手术器械 腔镜切割吻合器及组件 | 100
196 | 无源产品 | 4.3耐腐蚀性能 | YY/T 1797-2021内窥镜手术器械 腔镜切割吻合器及组件 | 200 | 沸水法
197 | 无源产品 | 4.4表面粗糙度 | YY/T 1797-2021内窥镜手术器械 腔镜切割吻合器及组件 | 200 | 样块比较法
198 | 无源产品 | 4.5尺寸 | YY/T 1797-2021内窥镜手术器械 腔镜切割吻合器及组件 | 200
199 | 无源产品 | 4.6硬度 | YY/T 1797-2021内窥镜手术器械 腔镜切割吻合器及组件 | 200
200 | 无源产品 | 4.7装配性 | YY/T 1797-2021内窥镜手术器械 腔镜切割吻合器及组件 | 100
201 | 无源产品 | 4.8灵活性 | YY/T 1797-2021内窥镜手术器械 腔镜切割吻合器及组件 | 100
202 | 无源产品 | 4.9使用性能 | YY/T 1797-2021内窥镜手术器械 腔镜切割吻合器及组件 | 2400
203 | 无源产品 | 4.10切割刀锋利度 | YY/T 1797-2021内窥镜手术器械 腔镜切割吻合器及组件 | 500
204 | 无源产品 | 4.11耐压性能 | YY/T 1797-2021内窥镜手术器械 腔镜切割吻合器及组件 | 200
205 | 无源产品 | 4.12防护装置 | YY/T 1797-2021内窥镜手术器械 腔镜切割吻合器及组件 | 100
206 | 无源产品 | 4.13与穿刺器配合性能 | YY/T 1797-2021内窥镜手术器械 腔镜切割吻合器及组件 | 100
207 | 无源产品 | 4.14无菌 | YY/T 1797-2021内窥镜手术器械 腔镜切割吻合器及组件 | 1000
208 | 无源产品 | 4.15细菌内毒素 | YY/T 1797-2021内窥镜手术器械 腔镜切割吻合器及组件 | 1500
209 | 无源产品 | 4.16环氧乙烷残留量 | YY/T 1797-2021内窥镜手术器械 腔镜切割吻合器及组件 | 1000
210 | 无源产品 | 4.17.1外观 | YY/T 1797-2021内窥镜手术器械 腔镜切割吻合器及组件 | 100 | 目视
211 | 无源产品 | 4.17.2酸碱度 | YY/T 1797-2021内窥镜手术器械 腔镜切割吻合器及组件 | 300
212 | 无源产品 | 4.17.3重金属 | YY/T 1797-2021内窥镜手术器械 腔镜切割吻合器及组件 | 500 | GB/T 14233.1中5.6.1
213 | 无源产品 | 4.17.4还原物质 | YY/T 1797-2021内窥镜手术器械 腔镜切割吻合器及组件 | 600
214 | 无源产品 | 4.17.5蒸发残渣 | YY/T 1797-2021内窥镜手术器械 腔镜切割吻合器及组件 | 400
215 | 无源产品 | 内窥镜手术器械 腔镜切割吻合器及组件（全项目除4.1.1钛及钛合金化学成分） | YY/T 1797-2021内窥镜手术器械 腔镜切割吻合器及组件 | 10400
216 | 无源产品 | 5.1外观 | YY/T 1866-2023一次性使用无菌肛肠套扎器胶圈或弹力线式 | 100
217 | 无源产品 | 5.2尺寸 | YY/T 1866-2023一次性使用无菌肛肠套扎器胶圈或弹力线式 | 200 | 轮廓投影仪
218 | 无源产品 | 5.3装配性 | YY/T 1866-2023一次性使用无菌肛肠套扎器胶圈或弹力线式 | 100
219 | 无源产品 | 5.4灵活性 | YY/T 1866-2023一次性使用无菌肛肠套扎器胶圈或弹力线式 | 100
220 | 无源产品 | 5.5使用性能 | YY/T 1866-2023一次性使用无菌肛肠套扎器胶圈或弹力线式 | 1700
221 | 无源产品 | 5.6无菌 | YY/T 1866-2023一次性使用无菌肛肠套扎器胶圈或弹力线式 | 1000
222 | 无源产品 | 5.7环氧乙烷残留量 | YY/T 1866-2023一次性使用无菌肛肠套扎器胶圈或弹力线式 | 1000
223 | 无源产品 | 5.8.1酸碱度 | YY/T 1866-2023一次性使用无菌肛肠套扎器胶圈或弹力线式 | 300
224 | 无源产品 | 5.8.2重金属 | YY/T 1866-2023一次性使用无菌肛肠套扎器胶圈或弹力线式 | 500 | GB/T 14233.1中5.6.1
225 | 无源产品 | 5.8.3还原物质 | YY/T 1866-2023一次性使用无菌肛肠套扎器胶圈或弹力线式 | 600
226 | 无源产品 | 一次性使用无菌肛肠套扎器胶圈或弹力线式（全项目） | YY/T 1866-2023一次性使用无菌肛肠套扎器胶圈或弹力线式 | 5600
227 | 无源产品 | 5.1外观 | GB 15810-2019一次性使用无菌注射器 | 100 | 目测手感
228 | 无源产品 | 5.2刻度容量允差 | GB 15810-2019一次性使用无菌注射器 | 500 | 天平
229 | 无源产品 | 5.3刻度标尺 | GB 15810-2019一次性使用无菌注射器 | 200 | 目测、游标卡尺
230 | 无源产品 | 5.4外套 | GB 15810-2019一次性使用无菌注射器 | 150 | 游标卡尺、10°斜面
231 | 无源产品 | 5.5活塞组件 | GB 15810-2019一次性使用无菌注射器 | 200 | 游标卡尺、器身负压设备
232 | 无源产品 | 5.6.1圆锥锥头 | GB 15810-2019一次性使用无菌注射器 | 1200
233 | 无源产品 | 5.6.2锥头位置 | GB 15810-2019一次性使用无菌注射器 | 100
234 | 无源产品 | 5.6.3锥头内径 | GB 15810-2019一次性使用无菌注射器 | 100
235 | 无源产品 | 5.7.1残留容量 | GB 15810-2019一次性使用无菌注射器 | 300
236 | 无源产品 | 5.7.2器身密合性 | GB 15810-2019一次性使用无菌注射器 | 600
237 | 无源产品 | 5.7.3滑动性能 | GB 15810-2019一次性使用无菌注射器 | 500
238 | 无源产品 | 5.7.4外套与活塞组件配合 | GB 15810-2019一次性使用无菌注射器 | 200
239 | 无源产品 | 6.1酸碱度 | GB 15810-2019一次性使用无菌注射器 | 300
240 | 无源产品 | 6.2可萃取金属含量 | GB 15810-2019一次性使用无菌注射器 | 2500 | 原子吸收法，按照每元素/500
241 | 无源产品 | 6.3易氧化物 | GB 15810-2019一次性使用无菌注射器 | 600
242 | 无源产品 | 6.4环氧乙烷残留量 | GB 15810-2019一次性使用无菌注射器 | 1000
243 | 无源产品 | 7.2无菌 | GB 15810-2019一次性使用无菌注射器 | 1000
244 | 无源产品 | 7.3细菌内毒素 | GB 15810-2019一次性使用无菌注射器 | 1500
245 | 无源产品 | 6.1清洁 | GB 15811-2016一次性使用无菌注射针 | 100
246 | 无源产品 | 6.2色标6.3正直 | GB 15811-2016一次性使用无菌注射针 | 100
247 | 无源产品 | 6.4连接牢固度 | GB 15811-2016一次性使用无菌注射针 | 300
248 | 无源产品 | 6.5畅通 | GB 15811-2016一次性使用无菌注射针 | 200
249 | 无源产品 | 6.6针座与护套配合 | GB 15811-2016一次性使用无菌注射针 | 600
250 | 无源产品 | 6.7针尖 | GB 15811-2016一次性使用无菌注射针 | 100
251 | 无源产品 | 6.8针管 | GB 15811-2016一次性使用无菌注射针 | 200
252 | 无源产品 | 6.9针座 | GB 15811-2016一次性使用无菌注射针 | 600
253 | 无源产品 | 7.2酸碱度 | GB 15811-2016一次性使用无菌注射针 | 300
254 | 无源产品 | 7.3重金属总含量 | GB 15811-2016一次性使用无菌注射针 | 3500
255 | 无源产品 | 8.2无菌 | GB 15811-2016一次性使用无菌注射针 | 1000
256 | 无源产品 | 8.3细菌内毒素 | GB 15811-2016一次性使用无菌注射针 | 1500
257 | 无源产品 | 一次性使用无菌注射针（全项目除溶血） | GB 15811-2016一次性使用无菌注射针 | 8500
258 | 无源产品 | 一次性使用无菌注射器（全项目） | GB 15810-2019一次性使用无菌注射器 | 11050
259 | 无源产品 | 6.1外观（配药器） | YY/T 0821-2022一次性使用配药用注射器 | 100
260 | 无源产品 | 6.2刻度容量允差（配药器） | YY/T 0821-2022一次性使用配药用注射器 | 500
261 | 无源产品 | 6.3刻度标尺（配药器） | YY/T 0821-2022一次性使用配药用注射器 | 200
262 | 无源产品 | 6.4外套（配药器） | YY/T 0821-2022一次性使用配药用注射器 | 150
263 | 无源产品 | 6.5活塞组件（配药器） | YY/T 0821-2022一次性使用配药用注射器 | 200
264 | 无源产品 | 6.6.1圆锥锥头（配药器） | YY/T 0821-2022一次性使用配药用注射器 | 1200
265 | 无源产品 | 6.6.2锥头位置（配药器） | YY/T 0821-2022一次性使用配药用注射器 | 100
266 | 无源产品 | 6.6.3锥头腔内径（配药器） | YY/T 0821-2022一次性使用配药用注射器 | 100
267 | 无源产品 | 6.7.1残留容量（配药器） | YY/T 0821-2022一次性使用配药用注射器 | 300
268 | 无源产品 | 6.7.2器身密合性（配药器） | YY/T 0821-2022一次性使用配药用注射器 | 600
269 | 无源产品 | 6.7.3滑动性能（配药器） | YY/T 0821-2022一次性使用配药用注射器 | 500
270 | 无源产品 | 6.7.4外套与活塞组件配合（配药器） | YY/T 0821-2022一次性使用配药用注射器 | 100
271 | 无源产品 | 6.8.1.1材料（配药针） | YY/T 0821-2022一次性使用配药用注射器 | 1500
272 | 无源产品 | 6.8.1.2外观（配药针） | YY/T 0821-2022一次性使用配药用注射器 | 100
273 | 无源产品 | 6.8.1.3尺寸（配药针） | YY/T 0821-2022一次性使用配药用注射器 | 200
274 | 无源产品 | 6.8.1.4针管畅通度（配药针） | YY/T 0821-2022一次性使用配药用注射器 | 200
275 | 无源产品 | 6.8.1.5微粒污染（配药针） | YY/T 0821-2022一次性使用配药用注射器 | 700
276 | 无源产品 | 6.8.1.6滤除率（若带药液过滤膜）（配药针） | YY/T 0821-2022一次性使用配药用注射器 | 1500
277 | 无源产品 | 6.8.1.7穿刺落屑（配药针） | YY/T 0821-2022一次性使用配药用注射器 | 1000
278 | 无源产品 | 6.8.2针座（配药针） | YY/T 0821-2022一次性使用配药用注射器 | 1700
279 | 无源产品 | 6.8.3色标（配药针） | YY/T 0821-2022一次性使用配药用注射器 | 100
280 | 无源产品 | 6.8.4连接牢固度（配药针） | YY/T 0821-2022一次性使用配药用注射器 | 500
281 | 无源产品 | 7.1器身化学要求 | YY/T 0821-2022一次性使用配药用注射器 | 3800
282 | 无源产品 | 7.2配药针化学要求 | YY/T 0821-2022一次性使用配药用注射器 | 4400
283 | 无源产品 | 8.1器身生物要求 | YY/T 0821-2022一次性使用配药用注射器 | 2500
284 | 无源产品 | 8.2配药针生物要求 | YY/T 0821-2022一次性使用配药用注射器 | 2500
285 | 无源产品 | 一次性使用配药用注射器（全项目） | YY/T 0821-2022一次性使用配药用注射器 | 10350
286 | 无源产品 | 一次性使用配药用注射器 带针（全项目） | YY/T 0821-2022一次性使用配药用注射器 | 14400
287 | 无源产品 | 6.1微粒污染 | GB 8368-2018一次性使用输液器 重力输液式 | 700
288 | 无源产品 | 6.2泄漏 | GB 8368-2018一次性使用输液器 重力输液式 | 400
289 | 无源产品 | 6.3拉伸强度 | GB 8368-2018一次性使用输液器 重力输液式 | 100
290 | 无源产品 | 6.4瓶塞穿刺器 | GB 8368-2018一次性使用输液器 重力输液式 | 150
291 | 无源产品 | 6.5进气器件 | GB 8368-2018一次性使用输液器 重力输液式 | 300
292 | 无源产品 | 6.6管路 | GB 8368-2018一次性使用输液器 重力输液式 | 100
293 | 无源产品 | 6.7药液过滤器 | GB 8368-2018一次性使用输液器 重力输液式 | 800
294 | 无源产品 | 6.8滴斗与滴管 | GB 8368-2018一次性使用输液器 重力输液式 | 200
295 | 无源产品 | 6.9流量调节器 | GB 8368-2018一次性使用输液器 重力输液式 | 100
296 | 无源产品 | 6.10输液流速 | GB 8368-2018一次性使用输液器 重力输液式 | 200
297 | 无源产品 | 6.11注射件 | GB 8368-2018一次性使用输液器 重力输液式 | 500
298 | 无源产品 | 6.12外圆锥接头 | GB 8368-2018一次性使用输液器 重力输液式 | 1200
299 | 无源产品 | 6.13保护套 | GB 8368-2018一次性使用输液器 重力输液式 | 100
300 | 无源产品 | 7.1还原物质 | GB 8368-2018一次性使用输液器 重力输液式 | 600
301 | 无源产品 | 7.2金属离子 | GB 8368-2018一次性使用输液器 重力输液式 | 3500
302 | 无源产品 | 7.3酸碱度滴定 | GB 8368-2018一次性使用输液器 重力输液式 | 300
303 | 无源产品 | 7.4蒸发残渣 | GB 8368-2018一次性使用输液器 重力输液式 | 400
304 | 无源产品 | 7.5紫外吸光度 | GB 8368-2018一次性使用输液器 重力输液式 | 600
305 | 无源产品 | 7.6环氧乙烷残留量 | GB 8368-2018一次性使用输液器 重力输液式 | 1000
306 | 无源产品 | 8.2无菌 | GB 8368-2018一次性使用输液器 重力输液式 | 1000
307 | 无源产品 | 6.2微粒污染 | GB 18671-2009一次性使用静脉输液针 | 700
308 | 无源产品 | 6.1色标 | GB 18671-2009一次性使用静脉输液针 | 100
309 | 无源产品 | 6.3连接牢固度 | GB 18671-2009一次性使用静脉输液针 | 200
310 | 无源产品 | 6.4泄漏 | GB 18671-2009一次性使用静脉输液针 | 200
311 | 无源产品 | 6.5流量 | GB 18671-2009一次性使用静脉输液针 | 200
312 | 无源产品 | 6.6针管长度 | GB 18671-2009一次性使用静脉输液针 | 100
313 | 无源产品 | 6.7针尖 | GB 18671-2009一次性使用静脉输液针 | 500
314 | 无源产品 | 6.8润滑剂 | GB 18671-2009一次性使用静脉输液针 | 100
315 | 无源产品 | 6.9连接座 | GB 18671-2009一次性使用静脉输液针 | 1200
316 | 无源产品 | 6.10针柄 | GB 18671-2009一次性使用静脉输液针 | 100
317 | 无源产品 | 6.11软管 | GB 18671-2009一次性使用静脉输液针 | 100
318 | 无源产品 | 6.12保护套 | GB 18671-2009一次性使用静脉输液针 | 100
319 | 无源产品 | 7.1还原物质 | GB 18671-2009一次性使用静脉输液针 | 600
320 | 无源产品 | 7.2金属离子 | GB 18671-2009一次性使用静脉输液针 | 3500
321 | 无源产品 | 7.3酸碱度 | GB 18671-2009一次性使用静脉输液针 | 300
322 | 无源产品 | 7.4蒸发残渣 | GB 18671-2009一次性使用静脉输液针 | 400
323 | 无源产品 | 7.5紫外吸光度 | GB 18671-2009一次性使用静脉输液针 | 700
324 | 无源产品 | 8.3细菌内毒素 | GB 18671-2009一次性使用静脉输液针 | 1500
325 | 无源产品 | 8.2无菌 | GB 18671-2009一次性使用静脉输液针 | 1000
326 | 无源产品 | 一次性使用输液器 重力输液式（全项目 静脉脉输液针） | GB 8368-2018 + GB 18671-2009 | 23850
327 | 无源产品 | 5.1微粒污染 | YY/T 0581.2-2011输液连接件第2部分：无针连接件 | 700
328 | 无源产品 | 5.2连接强度 | YY/T 0581.2-2011输液连接件第2部分：无针连接件 | 200
329 | 无源产品 | 5.3体积流量 | YY/T 0581.2-2011输液连接件第2部分：无针连接件 | 600
330 | 无源产品 | 5.4泄漏 | YY/T 0581.2-2011输液连接件第2部分：无针连接件 | 1000
331 | 无源产品 | 5.5.1接口装配密合性 | YY/T 0581.2-2011输液连接件第2部分：无针连接件 | 1000
332 | 无源产品 | 5.5.2分离力 | YY/T 0581.2-2011输液连接件第2部分：无针连接件 | 500
333 | 无源产品 | 5.6接头 | YY/T 0581.2-2011输液连接件第2部分：无针连接件 | 1500
334 | 无源产品 | 5.7正向流动 | YY/T 0581.2-2011输液连接件第2部分：无针连接件 | 200
335 | 无源产品 | 5.8连接件管路 | YY/T 0581.2-2011输液连接件第2部分：无针连接件 | 400
336 | 无源产品 | 5.9内腔体积 | YY/T 0581.2-2011输液连接件第2部分：无针连接件 | 300
337 | 无源产品 | 6化学要求 | YY/T 0581.2-2011输液连接件第2部分：无针连接件 | 6400
338 | 无源产品 | 7生物要求 | YY/T 0581.2-2011输液连接件第2部分：无针连接件 | 1000
339 | 无源产品 | 输液连接件 第2部分：无针连接件 （全项目） | YY/T 0581.2-2011输液连接件第2部分：无针连接件 | 13800
340 | 无源产品 | 5.1微粒污染 | YY/T 1282-2022一次性使用静脉留置针 | 700
341 | 无源产品 | 5.2规格 | YY/T 1282-2022一次性使用静脉留置针 | 200
342 | 无源产品 | 5.3.1外表面 | YY/T 1282-2022一次性使用静脉留置针 | 200
343 | 无源产品 | 5.3.2配合 | YY/T 1282-2022一次性使用静脉留置针 | 300
344 | 无源产品 | 5.3.3抗弯曲性 | YY/T 1282-2022一次性使用静脉留置针 | 200
345 | 无源产品 | 5.3.4峰值拉力 | YY/T 1282-2022一次性使用静脉留置针 | 1000
346 | 无源产品 | 5.3.5连接强度 | YY/T 1282-2022一次性使用静脉留置针 | 200
347 | 无源产品 | 5.3.6输注接口 | YY/T 1282-2022一次性使用静脉留置针 | 1800
348 | 无源产品 | 5.3.7多路开关 | YY/T 1282-2022一次性使用静脉留置针 | 200
349 | 无源产品 | 5.3.8延长管 | YY/T 1282-2022一次性使用静脉留置针 | 200
350 | 无源产品 | 5.3.9阻断装置 | YY/T 1282-2022一次性使用静脉留置针 | 300
351 | 无源产品 | 5.4.1针管 | YY/T 1282-2022一次性使用静脉留置针 | 500
352 | 无源产品 | 5.4.2针尖 | YY/T 1282-2022一次性使用静脉留置针 | 500
353 | 无源产品 | 5.4.3连接强度 | YY/T 1282-2022一次性使用静脉留置针 | 1000
354 | 无源产品 | 5.5润滑剂 | YY/T 1282-2022一次性使用静脉留置针 | 200
355 | 无源产品 | 5.6流量 | YY/T 1282-2022一次性使用静脉留置针 | 500
356 | 无源产品 | 5.7排气 | YY/T 1282-2022一次性使用静脉留置针 | 300
357 | 无源产品 | 5.8回血 | YY/T 1282-2022一次性使用静脉留置针 | 400
358 | 无源产品 | 5.9无泄漏 | YY/T 1282-2022一次性使用静脉留置针 | 800
359 | 无源产品 | 5.10密合性 | YY/T 1282-2022一次性使用静脉留置针 | 600
360 | 无源产品 | 5.11耐腐蚀性 | YY/T 1282-2022一次性使用静脉留置针 | 200 | 沸水法
361 | 无源产品 | 5.13保护件 | YY/T 1282-2022一次性使用静脉留置针 | 200
362 | 无源产品 | 5.14防针刺保护装置 | YY/T 1282-2022一次性使用静脉留置针 | 200
363 | 无源产品 | 6化学要求 | YY/T 1282-2022一次性使用静脉留置针 | 6400
364 | 无源产品 | 7.2无菌 | YY/T 1282-2022一次性使用静脉留置针 | 1000
365 | 无源产品 | 7.3细菌内毒素 | YY/T 1282-2022一次性使用静脉留置针 | 1500
366 | 无源产品 | 一次性使用静脉留置针 | YY/T 1282-2022一次性使用静脉留置针 | 19600
367 | 无源产品 | 6.1外观 | YY/T 1618-2018一次性使用人体静脉血样采集针 | 100
368 | 无源产品 | 6.2润滑剂 | YY/T 1618-2018一次性使用人体静脉血样采集针 | 200
369 | 无源产品 | 6.3色标 | YY/T 1618-2018一次性使用人体静脉血样采集针 | 200
370 | 无源产品 | 6.4连接牢固度 | YY/T 1618-2018一次性使用人体静脉血样采集针 | 400
371 | 无源产品 | 6.5内腔畅通性 | YY/T 1618-2018一次性使用人体静脉血样采集针 | 500
372 | 无源产品 | 6.6针座和针柄 | YY/T 1618-2018一次性使用人体静脉血样采集针 | 200
373 | 无源产品 | 6.7针管 | YY/T 1618-2018一次性使用人体静脉血样采集针 | 300
374 | 无源产品 | 6.8针尖 | YY/T 1618-2018一次性使用人体静脉血样采集针 | 300
375 | 无源产品 | 6.9保护套 | YY/T 1618-2018一次性使用人体静脉血样采集针 | 200
376 | 无源产品 | 6.10胶套 | YY/T 1618-2018一次性使用人体静脉血样采集针 | 900
377 | 无源产品 | 6.11针柄 | YY/T 1618-2018一次性使用人体静脉血样采集针 | 300
378 | 无源产品 | 6.12软管 | YY/T 1618-2018一次性使用人体静脉血样采集针 | 300
379 | 无源产品 | 6.13与持针器配合 | YY/T 1618-2018一次性使用人体静脉血样采集针 | 200
380 | 无源产品 | 6.14密封性 | YY/T 1618-2018一次性使用人体静脉血样采集针 | 500
381 | 无源产品 | 7.2金属离子 | YY/T 1618-2018一次性使用人体静脉血样采集针 | 3500
382 | 无源产品 | 7.3酸碱度 | YY/T 1618-2018一次性使用人体静脉血样采集针 | 300
383 | 无源产品 | 7.4环氧乙烷残留量 | YY/T 1618-2018一次性使用人体静脉血样采集针 | 1000
384 | 无源产品 | 8.2无菌 | YY/T 1618-2018一次性使用人体静脉血样采集针 | 1000
385 | 无源产品 | 8.3细菌内毒素 | YY/T 1618-2018一次性使用人体静脉血样采集针 | 1500
386 | 无源产品 | 一次性使用人体静脉血样采集针 | YY/T 1618-2018一次性使用人体静脉血样采集针 | 11900
387 | 无源产品 | 4.1外观 | YY 0469-2011医用外科口罩 | 100
388 | 无源产品 | 4.2结构与尺寸 | YY 0469-2011医用外科口罩 | 100
389 | 无源产品 | 4.3鼻夹 | YY 0469-2011医用外科口罩 | 100
390 | 无源产品 | 4.4口罩带 | YY 0469-2011医用外科口罩 | 200
391 | 无源产品 | 4.5合成血液穿透 | YY 0469-2011医用外科口罩 | 600
392 | 无源产品 | 4.6.1颗粒过滤效率 | YY 0469-2011医用外科口罩 | 1000
393 | 无源产品 | 4.6.2细菌过滤效率 | YY 0469-2011医用外科口罩 | 2000
394 | 无源产品 | 4.7压力差 | YY 0469-2011医用外科口罩 | 500
395 | 无源产品 | 4.8阻燃性能 | YY 0469-2011医用外科口罩 | 500
396 | 无源产品 | 4.9.1微生物指标 | YY 0469-2011医用外科口罩 | 1500
397 | 无源产品 | 4.9.2无菌 | YY 0469-2011医用外科口罩 | 1000
398 | 无源产品 | 4.10环氧乙烷残留量 | YY 0469-2011医用外科口罩 | 1000
399 | 无源产品 | 医用外科口罩（无菌提供） | YY 0469-2011医用外科口罩 | 7100
400 | 无源产品 | 医用外科口罩（非无菌提供） | YY 0469-2011医用外科口罩 | 6600
401 | 无源产品 | 4.1外观 | YY/T 0969-2013一次性使用医用口罩 | 100
402 | 无源产品 | 4.2结构与尺寸 | YY/T 0969-2013一次性使用医用口罩 | 100
403 | 无源产品 | 4.3鼻夹 | YY/T 0969-2013一次性使用医用口罩 | 100
404 | 无源产品 | 4.4口罩带 | YY/T 0969-2013一次性使用医用口罩 | 200
405 | 无源产品 | 4.5细菌过滤效率 | YY/T 0969-2013一次性使用医用口罩 | 2000
406 | 无源产品 | 4.6通气阻力 | YY/T 0969-2013一次性使用医用口罩 | 500
407 | 无源产品 | 4.7.1微生物指标 | YY/T 0969-2013一次性使用医用口罩 | 1500
408 | 无源产品 | 4.7.2无菌 | YY/T 0969-2013一次性使用医用口罩 | 1000
409 | 无源产品 | 4.8环氧乙烷残留量 | YY/T 0969-2013一次性使用医用口罩 | 1000
410 | 无源产品 | 一次性使用医用口罩（无菌提供） | YY/T 0969-2013一次性使用医用口罩 | 5000
411 | 无源产品 | 一次性使用医用口罩（非无菌提供） | YY/T 0969-2013一次性使用医用口罩 | 4500
412 | 无源产品 | 4.1口罩基本要求 | GB 19083-2010医用防护口罩 | 100
413 | 无源产品 | 4.2鼻夹 | GB 19083-2010医用防护口罩 | 100
414 | 无源产品 | 4.3口罩带 | GB 19083-2010医用防护口罩 | 200
415 | 无源产品 | 4.4过滤效率 | GB 19083-2010医用防护口罩 | 1000
416 | 无源产品 | 4.5气流阻力 | GB 19083-2010医用防护口罩 | 500
417 | 无源产品 | 4.6合成血液穿透 | GB 19083-2010医用防护口罩 | 500
418 | 无源产品 | 4.7表面抗湿性 | GB 19083-2010医用防护口罩 | 300
419 | 无源产品 | 4.8.1微生物指标 | GB 19083-2010医用防护口罩 | 1500
420 | 无源产品 | 4.8.2无菌 | GB 19083-2010医用防护口罩 | 1000
421 | 无源产品 | 4.9环氧乙烷残留量 | GB 19083-2010医用防护口罩 | 1000
422 | 无源产品 | 4.10阻燃性能 | GB 19083-2010医用防护口罩 | 500
423 | 无源产品 | 4.12密合性 | GB 19083-2010医用防护口罩 | 1000
424 | 无源产品 | 医用防护口罩（无菌提供） | GB 19083-2010医用防护口罩 | 6200
425 | 无源产品 | 医用防护口罩（非无菌提供） | GB 19083-2010医用防护口罩 | 5700
426 | 无源产品 | 4.4.1抗渗水性 | GB 19082-2009医用防护服 | 500
427 | 无源产品 | 4.4.2透湿量 | GB 19082-2009医用防护服 | 1000
428 | 无源产品 | 4.4.3抗合成血液穿透 | GB 19082-2009医用防护服 | 600
429 | 无源产品 | 4.4.4表面抗湿性 | GB 19082-2009医用防护服 | 200
430 | 无源产品 | 4.5、4.6断裂强力、断裂伸长率 | GB 19082-2009医用防护服 | 1000
431 | 无源产品 | 4.7过滤效率 | GB 19082-2009医用防护服 | 1000
432 | 无源产品 | 4.8阻燃性能 | GB 19082-2009医用防护服 | 500
433 | 无源产品 | 4.9抗静电试验 | GB 19082-2009医用防护服 | 1000
434 | 无源产品 | 4.1外观 | GB 19082-2009医用防护服 | 100
435 | 无源产品 | 4.2结构 | GB 19082-2009医用防护服 | 100
436 | 无源产品 | 4.3号型规格 | GB 19082-2009医用防护服 | 200
437 | 无源产品 | 4.10抗静电衰减 | GB 19082-2009医用防护服 | 1000
438 | 无源产品 | 4.12.2无菌 | GB 19082-2009医用防护服 | 1000
439 | 无源产品 | 4.12.1微生物指标 | GB 19082-2009医用防护服 | 1500
440 | 无源产品 | 4.13环氧乙烷残留量 | GB 19082-2009医用防护服 | 1000
441 | 无源产品 | 医用防护服（无菌提供） | GB 19082-2009医用防护服 | 9200
442 | 无源产品 | 医用防护服（非无菌提供） | GB 19082-2009医用防护服 | 8700
443 | 无源产品 | 6.1尺寸 | GB 24787-2009一次性使用非灭菌橡胶外科手套 | 600
444 | 无源产品 | 6.2不透水性 | GB 24787-2009一次性使用非灭菌橡胶外科手套 | 2000
445 | 无源产品 | 6.3拉伸性能 | GB 24787-2009一次性使用非灭菌橡胶外科手套 | 4000
446 | 无源产品 | 一次性使用非灭菌橡胶外科手套 | GB 24787-2009一次性使用非灭菌橡胶外科手套 | 6600
447 | 无源产品 | 6.1尺寸 | GB/T 7543-2020一次性使用灭菌橡胶外科手套 | 600
448 | 无源产品 | 6.2不透水性 | GB/T 7543-2020一次性使用灭菌橡胶外科手套 | 2000
449 | 无源产品 | 6.3拉伸性能 | GB/T 7543-2020一次性使用灭菌橡胶外科手套 | 4000
450 | 无源产品 | 6.4灭菌 | GB/T 7543-2020一次性使用灭菌橡胶外科手套 | 1000
451 | 无源产品 | 一次性使用灭菌橡胶外科手套 | GB/T 7543-2020一次性使用灭菌橡胶外科手套 | 7600
452 | 无源产品 | 6.1尺寸 | GB 10213-2006一次性使用医用橡胶检查手套 | 600
453 | 无源产品 | 6.2不透水试验 | GB 10213-2006一次性使用医用橡胶检查手套 | 2000
454 | 无源产品 | 6.3拉伸性能 | GB 10213-2006一次性使用医用橡胶检查手套 | 4000
455 | 无源产品 | 6.4灭菌 | GB 10213-2006一次性使用医用橡胶检查手套 | 1000
456 | 无源产品 | 一次性使用医用橡胶检查手套 | GB 10213-2006一次性使用医用橡胶检查手套 | 7600
457 | 无源产品 | 5.1外观 | YY/T 1629.1-2018电动骨组织手术设备刀具 第1部分：磨头 | 500 | 镜像显微镜
458 | 无源产品 | 5.2刃部尺寸 | YY/T 1629.1-2018电动骨组织手术设备刀具 第1部分：磨头 | 200
459 | 无源产品 | 5.3表面粗糙度 | YY/T 1629.1-2018电动骨组织手术设备刀具 第1部分：磨头 | 200 | 样块比较法
460 | 无源产品 | 5.4杆部直线度 | YY/T 1629.1-2018电动骨组织手术设备刀具 第1部分：磨头 | 500
461 | 无源产品 | 5.5刃部径向圆跳动 | YY/T 1629.1-2018电动骨组织手术设备刀具 第1部分：磨头 | 500
462 | 无源产品 | 5.6硬度 | YY/T 1629.1-2018电动骨组织手术设备刀具 第1部分：磨头 | 600
463 | 无源产品 | 5.7连接强度 | YY/T 1629.1-2018电动骨组织手术设备刀具 第1部分：磨头 | 500
464 | 无源产品 | 5.8刃部强度 | YY/T 1629.1-2018电动骨组织手术设备刀具 第1部分：磨头 | 500
465 | 无源产品 | 5.9永久变形量 | YY/T 1629.1-2018电动骨组织手术设备刀具 第1部分：磨头 | 500
466 | 无源产品 | 5.10耐腐蚀性 | YY/T 1629.1-2018电动骨组织手术设备刀具 第1部分：磨头 | 200
467 | 无源产品 | 5.12无菌要求 | YY/T 1629.1-2018电动骨组织手术设备刀具 第1部分：磨头 | 1000
468 | 无源产品 | 5.13环氧乙烷残留 | YY/T 1629.1-2018电动骨组织手术设备刀具 第1部分：磨头 | 1000
469 | 无源产品 | 5.14适配性 | YY/T 1629.1-2018电动骨组织手术设备刀具 第1部分：磨头 | 500
470 | 无源产品 | 磨头 | YY/T 1629.1-2018电动骨组织手术设备刀具 第1部分：磨头 | 6700
471 | 无源产品 | 5.1结构及尺寸 | YY/T 1629.2-2018电动骨组织手术设备刀具 第2部分：颅骨钻头 | 200
472 | 无源产品 | 5.2外观 | YY/T 1629.2-2018电动骨组织手术设备刀具 第2部分：颅骨钻头 | 100
473 | 无源产品 | 5.3工作要求 | YY/T 1629.2-2018电动骨组织手术设备刀具 第2部分：颅骨钻头 | 500
474 | 无源产品 | 5.4表面粗糙度 | YY/T 1629.2-2018电动骨组织手术设备刀具 第2部分：颅骨钻头 | 200
475 | 无源产品 | 5.5硬度 | YY/T 1629.2-2018电动骨组织手术设备刀具 第2部分：颅骨钻头 | 600
476 | 无源产品 | 5.6接口强度 | YY/T 1629.2-2018电动骨组织手术设备刀具 第2部分：颅骨钻头 | 500
477 | 无源产品 | 5.7适配性 | YY/T 1629.2-2018电动骨组织手术设备刀具 第2部分：颅骨钻头 | 500
478 | 无源产品 | 5.8耐腐蚀性 | YY/T 1629.2-2018电动骨组织手术设备刀具 第2部分：颅骨钻头 | 200
479 | 无源产品 | 5.10无菌要求 | YY/T 1629.2-2018电动骨组织手术设备刀具 第2部分：颅骨钻头 | 1000
480 | 无源产品 | 5.12环氧乙烷残留 | YY/T 1629.2-2018电动骨组织手术设备刀具 第2部分：颅骨钻头 | 1000
481 | 无源产品 | 颅骨钻头 | YY/T 1629.2-2018电动骨组织手术设备刀具 第2部分：颅骨钻头 | 4800
482 | 无源产品 | 6.1外观 | YY/T 1629.3-2022电动骨组织手术设备刀具 第3部分：钻头 | 100
483 | 无源产品 | 6.2钻体尺寸 | YY/T 1629.3-2022电动骨组织手术设备刀具 第3部分：钻头 | 200
484 | 无源产品 | 6.3表面粗糙度 | YY/T 1629.3-2022电动骨组织手术设备刀具 第3部分：钻头 | 200
485 | 无源产品 | 6.4杆部直线度 | YY/T 1629.3-2022电动骨组织手术设备刀具 第3部分：钻头 | 500
486 | 无源产品 | 6.5钻体径向圆跳动 | YY/T 1629.3-2022电动骨组织手术设备刀具 第3部分：钻头 | 500
487 | 无源产品 | 6.6硬度 | YY/T 1629.3-2022电动骨组织手术设备刀具 第3部分：钻头 | 600
488 | 无源产品 | 6.7抗折断性 | YY/T 1629.3-2022电动骨组织手术设备刀具 第3部分：钻头 | 500
489 | 无源产品 | 6.8钻体强度 | YY/T 1629.3-2022电动骨组织手术设备刀具 第3部分：钻头 | 500
490 | 无源产品 | 6.9永久变形量 | YY/T 1629.3-2022电动骨组织手术设备刀具 第3部分：钻头 | 500
491 | 无源产品 | 6.10耐腐蚀性 | YY/T 1629.3-2022电动骨组织手术设备刀具 第3部分：钻头 | 200
492 | 无源产品 | 6.12无菌要求 | YY/T 1629.3-2022电动骨组织手术设备刀具 第3部分：钻头 | 1000
493 | 无源产品 | 6.13环氧乙烷残留 | YY/T 1629.3-2022电动骨组织手术设备刀具 第3部分：钻头 | 1000
494 | 无源产品 | 6.14适配性 | YY/T 1629.3-2022电动骨组织手术设备刀具 第3部分：钻头 | 500
495 | 无源产品 | 5.1外观 | YY/T 1629.4-2020电动骨组织手术设备刀具 第4部分：铣刀 | 100
496 | 无源产品 | 5.2刃部尺寸 | YY/T 1629.4-2020电动骨组织手术设备刀具 第4部分：铣刀 | 200
497 | 无源产品 | 5.3表面粗糙度 | YY/T 1629.4-2020电动骨组织手术设备刀具 第4部分：铣刀 | 200
498 | 无源产品 | 5.4杆部直线度 | YY/T 1629.4-2020电动骨组织手术设备刀具 第4部分：铣刀 | 500
499 | 无源产品 | 5.5刃部径向圆跳动 | YY/T 1629.4-2020电动骨组织手术设备刀具 第4部分：铣刀 | 500
500 | 无源产品 | 5.6硬度 | YY/T 1629.4-2020电动骨组织手术设备刀具 第4部分：铣刀 | 600
501 | 无源产品 | 5.7抗折断性 | YY/T 1629.4-2020电动骨组织手术设备刀具 第4部分：铣刀 | 500
502 | 无源产品 | 5.8刃部强度 | YY/T 1629.4-2020电动骨组织手术设备刀具 第4部分：铣刀 | 500
503 | 无源产品 | 5.9永久变形量 | YY/T 1629.4-2020电动骨组织手术设备刀具 第4部分：铣刀 | 500
504 | 无源产品 | 5.10耐腐蚀性 | YY/T 1629.4-2020电动骨组织手术设备刀具 第4部分：铣刀 | 200
505 | 无源产品 | 5.12无菌要求 | YY/T 1629.4-2020电动骨组织手术设备刀具 第4部分：铣刀 | 1000
506 | 无源产品 | 5.13环氧乙烷残留 | YY/T 1629.4-2020电动骨组织手术设备刀具 第4部分：铣刀 | 1000
507 | 无源产品 | 5.15适配性 | YY/T 1629.4-2020电动骨组织手术设备刀具 第4部分：铣刀 | 500
508 | 无源产品 | 5.16使用寿命 | YY/T 1629.4-2020电动骨组织手术设备刀具 第4部分：铣刀 | 500
509 | 无源产品 | 铣刀 | YY/T 1629.4-2020电动骨组织手术设备刀具 第4部分：铣刀 | 6800
510 | 无源产品 | 6.1外观 | YY/T 1629.5-2020电动骨组织手术设备刀具 第5部分：锯片 | 100
511 | 无源产品 | 6.2尺寸 | YY/T 1629.5-2020电动骨组织手术设备刀具 第5部分：锯片 | 200
512 | 无源产品 | 6.3锯片体直线度 | YY/T 1629.5-2020电动骨组织手术设备刀具 第5部分：锯片 | 500
513 | 无源产品 | 6.4表面粗糙度 | YY/T 1629.5-2020电动骨组织手术设备刀具 第5部分：锯片 | 200
514 | 无源产品 | 6.5硬度 | YY/T 1629.5-2020电动骨组织手术设备刀具 第5部分：锯片 | 600
515 | 无源产品 | 6.6耐腐蚀性 | YY/T 1629.5-2020电动骨组织手术设备刀具 第5部分：锯片 | 200
516 | 无源产品 | 6.7抗弯性能 | YY/T 1629.5-2020电动骨组织手术设备刀具 第5部分：锯片 | 500
517 | 无源产品 | 6.8锯片强度 | YY/T 1629.5-2020电动骨组织手术设备刀具 第5部分：锯片 | 500
518 | 无源产品 | 6.11无菌要求 | YY/T 1629.5-2020电动骨组织手术设备刀具 第5部分：锯片 | 1000
519 | 无源产品 | 6.12环氧乙烷残留 | YY/T 1629.5-2020电动骨组织手术设备刀具 第5部分：锯片 | 1000
520 | 无源产品 | 6.13适配性 | YY/T 1629.5-2020电动骨组织手术设备刀具 第5部分：锯片 | 500
521 | 无源产品 | 6.14使用寿命 | YY/T 1629.5-2020电动骨组织手术设备刀具 第5部分：锯片 | 500
522 | 无源产品 | 锯片 | YY/T 1629.5-2020电动骨组织手术设备刀具 第5部分：锯片 | 5800
523 | 无源产品 | 6.1外观 | YY/T 1629.6-2021电动骨组织手术设备刀具 第6部分：锉刀 | 100
524 | 无源产品 | 6.2尺寸 | YY/T 1629.6-2021电动骨组织手术设备刀具 第6部分：锉刀 | 200
525 | 无源产品 | 6.3锉纹平面度 | YY/T 1629.6-2021电动骨组织手术设备刀具 第6部分：锉刀 | 500
526 | 无源产品 | 6.4表面粗糙度 | YY/T 1629.6-2021电动骨组织手术设备刀具 第6部分：锉刀 | 200
527 | 无源产品 | 6.5硬度 | YY/T 1629.6-2021电动骨组织手术设备刀具 第6部分：锉刀 | 600
528 | 无源产品 | 6.6抗折断性 | YY/T 1629.6-2021电动骨组织手术设备刀具 第6部分：锉刀 | 500
529 | 无源产品 | 6.7产品强度 | YY/T 1629.6-2021电动骨组织手术设备刀具 第6部分：锉刀 | 500
530 | 无源产品 | 6.8耐腐蚀性 | YY/T 1629.6-2021电动骨组织手术设备刀具 第6部分：锉刀 | 200
531 | 无源产品 | 6.10无菌要求 | YY/T 1629.6-2021电动骨组织手术设备刀具 第6部分：锉刀 | 1000
532 | 无源产品 | 6.11环氧乙烷残留 | YY/T 1629.6-2021电动骨组织手术设备刀具 第6部分：锉刀 | 1000
533 | 无源产品 | 6.12适配性 | YY/T 1629.6-2021电动骨组织手术设备刀具 第6部分：锉刀 | 500
534 | 无源产品 | 锉刀 | YY/T 1629.6-2021电动骨组织手术设备刀具 第6部分：锉刀 | 5300
535 | 无源产品 | 5尺寸 | YY/T 0853-2011医用静脉曲张压缩袜 | 200
536 | 无源产品 | 6足跟 | YY/T 0853-2011医用静脉曲张压缩袜 | 200
537 | 无源产品 | 7接缝 | YY/T 0853-2011医用静脉曲张压缩袜 | 200
538 | 无源产品 | 8袜边 | YY/T 0853-2011医用静脉曲张压缩袜 | 200
539 | 无源产品 | 9压缩力系的实现 | YY/T 0853-2011医用静脉曲张压缩袜 | 200
540 | 无源产品 | 10.1可伸展性 | YY/T 0853-2011医用静脉曲张压缩袜 | 1000
541 | 无源产品 | 10.2实际伸展率 | YY/T 0853-2011医用静脉曲张压缩袜 | 500
542 | 无源产品 | 10.3比占压力 | YY/T 0853-2011医用静脉曲张压缩袜 | 3000
543 | 无源产品 | 10.4压缩持久性 | YY/T 0853-2011医用静脉曲张压缩袜 | 12500
544 | 无源产品 | 10.5松紧度 | YY/T 0853-2011医用静脉曲张压缩袜 | 1500
545 | 无源产品 | 医用静脉曲张压缩袜 | YY/T 0853-2011医用静脉曲张压缩袜 | 19500
546 | 无源产品 | 5.1 外观 | YY/T 1938-2024医用透明质酸钠敷料 | 100
547 | 无源产品 | 5.2.1尺寸 | YY/T 1938-2024医用透明质酸钠敷料 | 200
548 | 无源产品 | 5.2.2装量 | YY/T 1938-2024医用透明质酸钠敷料 | 200
549 | 无源产品 | 5.3 透明质酸钠鉴别（6.3.1） | YY/T 1938-2024医用透明质酸钠敷料 | 600
550 | 无源产品 | 5.3 透明质酸钠鉴别（6.3.2） | YY/T 1938-2024医用透明质酸钠敷料 | 1000
551 | 无源产品 | 5.4pH | YY/T 1938-2024医用透明质酸钠敷料 | 500
552 | 无源产品 | 5.5 黏度 | YY/T 1938-2024医用透明质酸钠敷料 | 600
553 | 无源产品 | 5.6 透明质酸钠含量 | YY/T 1938-2024医用透明质酸钠敷料 | 2500 | 紫外
554 | 无源产品 | 5.6 透明质酸钠含量 | YY/T 1938-2024医用透明质酸钠敷料 | 4500 | 液相
555 | 无源产品 | 5.7重金属含量（以Pb） | YY/T 1938-2024医用透明质酸钠敷料 | 700 | 药典0821一法
556 | 无源产品 | 5.7重金属含量（以Pb） | YY/T 1938-2024医用透明质酸钠敷料 | 1000 | 药典0821二法
557 | 无源产品 | 5.7重金属含量（以Pb） | YY/T 1938-2024医用透明质酸钠敷料 | 400 | 药典0821三法
558 | 无源产品 | 5.8微生物限度 | YY/T 1938-2024医用透明质酸钠敷料 | 1500
559 | 无源产品 | 5.9无菌 | YY/T 1938-2024医用透明质酸钠敷料 | 1000
560 | 无源产品 | 培养基类 | 体外诊断试剂 | 4000元 | 每个产品（含4批次，其中1批做全性能检测，2批用于批间差检测，1批用于稳定性检测）
561 | 无源产品 | 凝血类 | 体外诊断试剂 | 5000元 | 每个产品（含4批次，其中1批做全性能检测，2批用于批间差检测，1批用于稳定性检测）
562 | 无源产品 | 胶体金类 | 体外诊断试剂 | 5500元 | 每个产品（含4批次，其中1批做全性能检测，2批用于批间差检测，1批用于稳定性检测）
563 | 无源产品 | 酶联免疫类 | 体外诊断试剂 | 6000元 | 每个产品（含4批次，其中1批做全性能检测，2批用于批间差检测，1批用于稳定性检测）
564 | 无源产品 | 化学发光类 | 体外诊断试剂 | 6500元 | 每个产品（含4批次，其中1批做全性能检测，2批用于批间差检测，1批用于稳定性检测）
565 | 无源产品 | 免疫组化类 | 体外诊断试剂 | 7000元 | 每个产品（含4批次，其中1批做全性能检测，2批用于批间差检测，1批用于稳定性检测）
566 | 无源产品 | 核酸扩增类（PCR） | 体外诊断试剂 | 8000元 | 每个产品（含4批次，其中1批做全性能检测，2批用于批间差检测，1批用于稳定性检测）
567 | 无源产品 | 核酸扩增类（PCR） | 体外诊断试剂 | 3000元 | 每个产品，不做批间差
568 | 无源产品 | 其他类别 | 体外诊断试剂 | 6000元 | 每个产品（含4批次，其中1批做全性能检测，2批用于批间差检测，1批用于稳定性检测）
569 | 无源产品 | 总直径 | GB 11417.3-2012软性接触镜（含美瞳） | 500
570 | 无源产品 | 中心厚度 | GB 11417.3-2012软性接触镜（含美瞳） | 500
571 | 无源产品 | 基弧半径或给定底直径的矢高 | GB 11417.3-2012软性接触镜（含美瞳） | 500
572 | 无源产品 | 后顶焦度 | GB 11417.3-2012软性接触镜（含美瞳） | 500
573 | 无源产品 | 可见光区要求（D65光源+A光源+色觉） | GB 11417.3-2012软性接触镜（含美瞳） | 2000
574 | 无源产品 | 光透过率 | GB 11417.3-2012软性接触镜（含美瞳） | 2000
575 | 无源产品 | 紫外光区要求(适用时） | GB 11417.3-2012软性接触镜（含美瞳） | 1500
576 | 无源产品 | 折射率 | GB 11417.3-2012软性接触镜（含美瞳） | 500
577 | 无源产品 | 含水量 | GB 11417.3-2012软性接触镜（含美瞳） | 800
578 | 无源产品 | 透氧 | GB 11417.3-2012软性接触镜（含美瞳） | 2000
579 | 无源产品 | 内在质量和表面缺陷 | GB 11417.3-2012软性接触镜（含美瞳） | 600
580 | 无源产品 | 褪色 | GB 11417.3-2012软性接触镜（含美瞳） | 600
581 | 无源产品 | 无菌 | GB 11417.3-2012软性接触镜（含美瞳） | 1000
582 | 无源产品 | 软性接触镜（含美瞳） | GB 11417.3-2012软性接触镜（含美瞳） | 13000
583 | 无源产品 | 尺寸 | YY 0060-2018热敷贴（袋） | 300
584 | 无源产品 | 温度特性（升温时间、温度持续时间、温度保证时间、最高温度） | YY 0060-2018热敷贴（袋） | 2000
585 | 无源产品 | 内袋抗跌落 | YY 0060-2018热敷贴（袋） | 300
586 | 无源产品 | 密封性 | YY 0060-2018热敷贴（袋） | 500
587 | 无源产品 | 内袋强度 | YY 0060-2018热敷贴（袋） | 500
588 | 无源产品 | 外袋强度 | YY 0060-2018热敷贴（袋） | 500
589 | 无源产品 | 拉张强度 | YY 0060-2018热敷贴（袋） | 800
590 | 无源产品 | 透氧性 | YY 0060-2018热敷贴（袋） | 1500
591 | 无源产品 | 透湿性 | YY 0060-2018热敷贴（袋） | 1500
592 | 无源产品 | 热敷贴（袋） | YY 0060-2018热敷贴（袋） | 7900
593 | 无源产品 | 应力 | GB 1588-2001玻璃体温计 | 600
594 | 无源产品 | 示值 | GB 1588-2001玻璃体温计 | 1000
595 | 无源产品 | 中断 | GB 1588-2001玻璃体温计 | 500
596 | 无源产品 | 自流 | GB 1588-2001玻璃体温计 | 500
597 | 无源产品 | 难甩 | GB 1588-2001玻璃体温计 | 500
598 | 无源产品 | 顶端 | GB 1588-2001玻璃体温计 | 400
599 | 无源产品 | 玻璃 | GB 1588-2001玻璃体温计 | 800
600 | 无源产品 | 感温液痕迹 | GB 1588-2001玻璃体温计 | 200
601 | 无源产品 | 内标式温度计标度板 | GB 1588-2001玻璃体温计 | 1200
602 | 无源产品 | 体温计的感温泡质量 | GB 1588-2001玻璃体温计 | 600
603 | 无源产品 | 分度值 | GB 1588-2001玻璃体温计 | 300
604 | 无源产品 | 套管 | GB 1588-2001玻璃体温计 | 200
605 | 无源产品 | 应力扩散 | GB 1588-2001玻璃体温计 | 600
606 | 无源产品 | 感温液柱中断 | GB 1588-2001玻璃体温计 | 500
607 | 无源产品 | 感温液柱自流检验 | GB 1588-2001玻璃体温计 | 500
608 | 无源产品 | 玻璃体温计 | GB 1588-2001玻璃体温计 | 8400
609 | 无源产品 | 外观 | YY 0498.1-2004麻醉喉镜片 | 100
610 | 无源产品 | 尺寸 | YY 0498.1-2004麻醉喉镜片 | 600
611 | 无源产品 | 喉镜片与手柄连接 | YY 0498.1-2004麻醉喉镜片 | 500
612 | 无源产品 | 手柄接头尺寸 | YY 0498.1-2004麻醉喉镜片 | 500
613 | 无源产品 | 手柄的电接触点 | YY 0498.1-2004麻醉喉镜片 | 300
614 | 无源产品 | 窥视片接头 | YY 0498.1-2004麻醉喉镜片 | 800
615 | 无源产品 | 连接 | YY 0498.1-2004麻醉喉镜片 | 500
616 | 无源产品 | 窥视片的固定位置 | YY 0498.1-2004麻醉喉镜片 | 400
617 | 无源产品 | 锁定 | YY 0498.1-2004麻醉喉镜片 | 600
618 | 无源产品 | 解锁 | YY 0498.1-2004麻醉喉镜片 | 600
619 | 无源产品 | 脱离 | YY 0498.1-2004麻醉喉镜片 | 600
620 | 无源产品 | 手柄电接触点与窥视片电接触点 | YY 0498.1-2004麻醉喉镜片 | 300
621 | 无源产品 | 麻醉喉镜片 | YY 0498.1-2004麻醉喉镜片 | 5800
622 | 无源产品 | 外观 | YY 0604-2016体外膜肺氧合（ECMO）膜式氧合器 | 100
623 | 无源产品 | 血液通道的密合性能 | YY 0604-2016体外膜肺氧合（ECMO）膜式氧合器 | 800
624 | 无源产品 | 热交换水路的密合性能 | YY 0604-2016体外膜肺氧合（ECMO）膜式氧合器 | 800
625 | 无源产品 | 血液容积 | YY 0604-2016体外膜肺氧合（ECMO）膜式氧合器 | 600
626 | 无源产品 | 接口 | YY 0604-2016体外膜肺氧合（ECMO）膜式氧合器 | 300
627 | 无源产品 | 氧气和二氧化碳转换率 | YY 0604-2016体外膜肺氧合（ECMO）膜式氧合器 | 4000
628 | 无源产品 | 热交换系数 | YY 0604-2016体外膜肺氧合（ECMO）膜式氧合器 | 3000
629 | 无源产品 | 血细胞破坏（血浆游离血红蛋白、白细胞减少率、血小板减少率） | YY 0604-2016体外膜肺氧合（ECMO）膜式氧合器 | 4000
630 | 无源产品 | 由时间决定的性能变化 | YY 0604-2016体外膜肺氧合（ECMO）膜式氧合器 | 1000
631 | 无源产品 | 无菌 | YY 0604-2016体外膜肺氧合（ECMO）膜式氧合器 | 1000
632 | 无源产品 | 还原物质 | YY 0604-2016体外膜肺氧合（ECMO）膜式氧合器 | 600
633 | 无源产品 | 重金属 | YY 0604-2016体外膜肺氧合（ECMO）膜式氧合器 | 3500
634 | 无源产品 | 酸碱度 | YY 0604-2016体外膜肺氧合（ECMO）膜式氧合器 | 300
635 | 无源产品 | 蒸发残渣 | YY 0604-2016体外膜肺氧合（ECMO）膜式氧合器 | 400
636 | 无源产品 | 紫外吸光度 | YY 0604-2016体外膜肺氧合（ECMO）膜式氧合器 | 600
637 | 无源产品 | 色泽 | YY 0604-2016体外膜肺氧合（ECMO）膜式氧合器 | 100
638 | 无源产品 | 环氧乙烷残留量 | YY 0604-2016体外膜肺氧合（ECMO）膜式氧合器 | 1000
639 | 无源产品 | 体外膜肺氧合（ECMO）膜式氧合器 | YY 0604-2016体外膜肺氧合（ECMO）膜式氧合器 | 22100
640 | 无源产品 | 4.1外观与结构 | YY 0948-2015体外膜肺氧合（ECMO）用导管插管 | 100
641 | 无源产品 | 4.2.1无渗漏 | YY 0948-2015体外膜肺氧合（ECMO）用导管插管 | 500
642 | 无源产品 | 4.2.2连接强度 | YY 0948-2015体外膜肺氧合（ECMO）用导管插管 | 500
643 | 无源产品 | 4.2.4耐弯曲性能 | YY 0948-2015体外膜肺氧合（ECMO）用导管插管 | 500
644 | 无源产品 | 4.2.3温度适应性 | YY 0948-2015体外膜肺氧合（ECMO）用导管插管 | 3300
645 | 无源产品 | 4.6微粒污染 | YY 0948-2015体外膜肺氧合（ECMO）用导管插管 | 700
646 | 无源产品 | 插管畅通性 | YY 0948-2015体外膜肺氧合（ECMO）用导管插管 | 300
647 | 无源产品 | 鲁尔接口 | YY 0948-2015体外膜肺氧合（ECMO）用导管插管 | 1500
648 | 无源产品 | 无菌 | YY 0948-2015体外膜肺氧合（ECMO）用导管插管 | 1000
649 | 无源产品 | 还原物质 | YY 0948-2015体外膜肺氧合（ECMO）用导管插管 | 600
650 | 无源产品 | 重金属 | YY 0948-2015体外膜肺氧合（ECMO）用导管插管 | 3500
651 | 无源产品 | 酸碱度 | YY 0948-2015体外膜肺氧合（ECMO）用导管插管 | 300
652 | 无源产品 | 蒸发残渣 | YY 0948-2015体外膜肺氧合（ECMO）用导管插管 | 400
653 | 无源产品 | 紫外吸光度 | YY 0948-2015体外膜肺氧合（ECMO）用导管插管 | 600
654 | 无源产品 | 色泽 | YY 0948-2015体外膜肺氧合（ECMO）用导管插管 | 100
655 | 无源产品 | 环氧乙烷残留量 | YY 0948-2015体外膜肺氧合（ECMO）用导管插管 | 1000
656 | 无源产品 | 耐腐蚀性 | YY 0948-2015体外膜肺氧合（ECMO）用导管插管 | 200
657 | 无源产品 | 微粒污染 | YY 0948-2015体外膜肺氧合（ECMO）用导管插管 | 700
658 | 无源产品 | 体外膜肺氧合（ECMO）用导管插管 | YY 0948-2015体外膜肺氧合（ECMO）用导管插管 | 15800
659 | 无源产品 | 4.2.1血液通道密合性 | YY/T 1739-2020体外膜肺氧合（ECMO）离心泵泵头 | 2100
660 | 无源产品 | 4.2.2容积/预充量 | YY/T 1739-2020体外膜肺氧合（ECMO）离心泵泵头 | 600
661 | 无源产品 | 4.2.3接头牢固度 | YY/T 1739-2020体外膜肺氧合（ECMO）离心泵泵头 | 600
662 | 无源产品 | 4.2.4微粒含量 | YY/T 1739-2020体外膜肺氧合（ECMO）离心泵泵头 | 700
663 | 无源产品 | 4.2.6温度适应性 | YY/T 1739-2020体外膜肺氧合（ECMO）离心泵泵头 | 3300
664 | 无源产品 | 4.3.1水力性能 | YY/T 1739-2020体外膜肺氧合（ECMO）离心泵泵头 | 1500
665 | 无源产品 | 4.3.2血细胞破坏（血浆游离血红蛋白、白细胞减少率、血小板减少率） | YY/T 1739-2020体外膜肺氧合（ECMO）离心泵泵头 | 4000
666 | 无源产品 | 4.3.3轴承寿命 | YY/T 1739-2020体外膜肺氧合（ECMO）离心泵泵头 | 1000
667 | 无源产品 | 无菌 | YY/T 1739-2020体外膜肺氧合（ECMO）离心泵泵头 | 1000
668 | 无源产品 | 环氧乙烷残留量 | YY/T 1739-2020体外膜肺氧合（ECMO）离心泵泵头 | 1000
669 | 无源产品 | 还原物质 | YY/T 1739-2020体外膜肺氧合（ECMO）离心泵泵头 | 600
670 | 无源产品 | 重金属 | YY/T 1739-2020体外膜肺氧合（ECMO）离心泵泵头 | 3500
671 | 无源产品 | 酸碱度 | YY/T 1739-2020体外膜肺氧合（ECMO）离心泵泵头 | 300
672 | 无源产品 | 蒸发残渣 | YY/T 1739-2020体外膜肺氧合（ECMO）离心泵泵头 | 400
673 | 无源产品 | 紫外吸光度 | YY/T 1739-2020体外膜肺氧合（ECMO）离心泵泵头 | 600
674 | 无源产品 | 色泽 | YY/T 1739-2020体外膜肺氧合（ECMO）离心泵泵头 | 100
675 | 无源产品 | 体外膜肺氧合（ECMO）离心泵泵头 | YY/T 1739-2020体外膜肺氧合（ECMO）离心泵泵头 | 21300
676 | 无源产品 | 4.1外观 | YY 0485-2020一次性使用心脏停跳液灌注器 | 100
677 | 无源产品 | 4.2.1.1流量 | YY 0485-2020一次性使用心脏停跳液灌注器 | 1000
678 | 无源产品 | 4.2.1.2使用寿命 | YY 0485-2020一次性使用心脏停跳液灌注器 | 1000
679 | 无源产品 | 4.2.2微粒含量 | YY 0485-2020一次性使用心脏停跳液灌注器 | 2000
680 | 无源产品 | 4.2.3变温性能 | YY 0485-2020一次性使用心脏停跳液灌注器 | 800
681 | 无源产品 | 4.2.4密封性 | YY 0485-2020一次性使用心脏停跳液灌注器 | 500
682 | 无源产品 | 4.2.5连接牢固度 | YY 0485-2020一次性使用心脏停跳液灌注器 | 500
683 | 无源产品 | 4.2.6鲁尔接头 | YY 0485-2020一次性使用心脏停跳液灌注器 | 1500
684 | 无源产品 | 4.2.7温度适应性 | YY 0485-2020一次性使用心脏停跳液灌注器 | 800
685 | 无源产品 | 4.4耐腐蚀性能 | YY 0485-2020一次性使用心脏停跳液灌注器 | 200
686 | 无源产品 | 还原物质（易氧化物） | YY 0485-2020一次性使用心脏停跳液灌注器 | 600
687 | 无源产品 | 金属离子 | YY 0485-2020一次性使用心脏停跳液灌注器 | 3500
688 | 无源产品 | 酸碱度 | YY 0485-2020一次性使用心脏停跳液灌注器 | 300
689 | 无源产品 | 蒸发残渣 | YY 0485-2020一次性使用心脏停跳液灌注器 | 400
690 | 无源产品 | 紫外吸光度 | YY 0485-2020一次性使用心脏停跳液灌注器 | 600
691 | 无源产品 | 无菌 | YY 0485-2020一次性使用心脏停跳液灌注器 | 1000
692 | 无源产品 | 环氧乙烷残留量 | YY 0485-2020一次性使用心脏停跳液灌注器 | 1000
693 | 无源产品 | 一次性使用心脏停跳液灌注器 | YY 0485-2020一次性使用心脏停跳液灌注器 | 15800
694 | 无源产品 | 4.1外观 | YY 1048-2016人工心肺机体体外循环管道 | 100
695 | 无源产品 | 4.2.1密封性 | YY 1048-2016人工心肺机体体外循环管道 | 500
696 | 无源产品 | 4.2.2连接牢固度 | YY 1048-2016人工心肺机体体外循环管道 | 500
697 | 无源产品 | 4.2.3微粒含量 | YY 1048-2016人工心肺机体体外循环管道 | 2000
698 | 无源产品 | 4.2.4温度适应性 | YY 1048-2016人工心肺机体体外循环管道 | 800
699 | 无源产品 | 4.2.5使用寿命 | YY 1048-2016人工心肺机体体外循环管道 | 1000
700 | 无源产品 | 4.2.6鲁尔接头 | YY 1048-2016人工心肺机体体外循环管道 | 1500
701 | 无源产品 | 无菌 | YY 1048-2016人工心肺机体体外循环管道 | 1000
702 | 无源产品 | 环氧乙烷残留 | YY 1048-2016人工心肺机体体外循环管道 | 1000
703 | 无源产品 | 还原物质 | YY 1048-2016人工心肺机体体外循环管道 | 600
704 | 无源产品 | 重金属 | YY 1048-2016人工心肺机体体外循环管道 | 3500
705 | 无源产品 | 酸碱度 | YY 1048-2016人工心肺机体体外循环管道 | 300
706 | 无源产品 | 蒸发残渣 | YY 1048-2016人工心肺机体体外循环管道 | 400
707 | 无源产品 | 紫外吸光度 | YY 1048-2016人工心肺机体体外循环管道 | 600
708 | 无源产品 | 色泽 | YY 1048-2016人工心肺机体体外循环管道 | 100
709 | 无源产品 | 人工心肺机体体外循环管道 | YY 1048-2016人工心肺机体体外循环管道 | 13900
710 | 无源产品 | 4.1外观 | YY 0336-2020一次性使用无菌阴道扩张器 | 100
711 | 无源产品 | 4.2尺寸 | YY 0336-2020一次性使用无菌阴道扩张器 | 300
712 | 无源产品 | 视野口 | YY 0336-2020一次性使用无菌阴道扩张器 | 200
713 | 无源产品 | 4.4.1抗变形能力 | YY 0336-2020一次性使用无菌阴道扩张器 | 300
714 | 无源产品 | 4.4.2结构强度 | YY 0336-2020一次性使用无菌阴道扩张器 | 300
715 | 无源产品 | 4.5无菌 | YY 0336-2020一次性使用无菌阴道扩张器 | 1000
716 | 无源产品 | 4.6环氧乙烷残留量 | YY 0336-2020一次性使用无菌阴道扩张器 | 1000
717 | 无源产品 | 一次性使用无菌阴道扩张器 | YY 0336-2020一次性使用无菌阴道扩张器 | 3200
718 | 无源产品 | 9.1卷边 | GB/T 7544-2019天然橡胶胶乳男用避孕套 | 500
719 | 无源产品 | 9.2润滑剂 | GB/T 7544-2019天然橡胶胶乳男用避孕套 | 1200
720 | 无源产品 | 9.3尺寸 | GB/T 7544-2019天然橡胶胶乳男用避孕套 | 600
721 | 无源产品 | 10爆破体积和压力 | GB/T 7544-2019天然橡胶胶乳男用避孕套 | 1000
722 | 无源产品 | 12针孔 | GB/T 7544-2019天然橡胶胶乳男用避孕套 | 1000
723 | 无源产品 | 13可见缺陷 | GB/T 7544-2019天然橡胶胶乳男用避孕套 | 800
724 | 无源产品 | 14单个包装的包装完整性 | GB/T 7544-2019天然橡胶胶乳男用避孕套 | 500
725 | 无源产品 | 天然橡胶胶乳男用避孕套 | GB/T 7544-2019天然橡胶胶乳男用避孕套 | 5600
726 | 无源产品 | 5.4外观 | YY 0325-2022一次性使用无菌导尿管 | 100
727 | 无源产品 | 5.5.2外径、5.5.3有效管身长度 | YY 0325-2022一次性使用无菌导尿管 | 200
728 | 无源产品 | 5.7连接件 | YY 0325-2022一次性使用无菌导尿管 | 1200
729 | 无源产品 | 5.8灭菌 | YY 0325-2022一次性使用无菌导尿管 | 1000
730 | 无源产品 | 5.9环氧乙烷残留量 | YY 0325-2022一次性使用无菌导尿管 | 1000
731 | 无源产品 | 一次性使用无菌导尿管 | YY 0325-2022一次性使用无菌导尿管 | 3500
732 | 无源产品 | 6.1强度 | YY 0325-2022一次性使用无菌导尿管 | 1800
733 | 无源产品 | 6.2连接安全性 | YY 0325-2022一次性使用无菌导尿管 | 400
734 | 无源产品 | 6.3球囊可靠性 | YY 0325-2022一次性使用无菌导尿管 | 800
735 | 无源产品 | 6.4.2顺应性球囊 | YY 0325-2022一次性使用无菌导尿管 | 500
736 | 无源产品 | 6.4.3非顺应性球囊 | YY 0325-2022一次性使用无菌导尿管 | 500
737 | 无源产品 | 6.5流量 | YY 0325-2022一次性使用无菌导尿管 | 500
738 | 无源产品 | 6.6耐腐蚀性 | YY 0325-2022一次性使用无菌导尿管 | 200 | /部件
739 | 无源产品 | 6.7扭结稳定性 | YY 0325-2022一次性使用无菌导尿管 | 500
740 | 无源产品 | 6.8峰值拉力 | YY 0325-2022一次性使用无菌导尿管 | 1000
741 | 无源产品 | 6.9充起球囊抗拉性 | YY 0325-2022一次性使用无菌导尿管 | 500
742 | 无源产品 | YY 0325-2022一次性使用无菌导尿管（全项目） | YY 0325-2022一次性使用无菌导尿管 | 13700 | 报价为基础价格，实际价格根据部件价格浮动
743 | 无源产品 | 5.1微粒污染 | GB 8369.1-2019一次性使用输血器 | 700
744 | 无源产品 | 5.2泄漏 | GB 8369.1-2019一次性使用输血器 | 400
745 | 无源产品 | 5.3拉伸强度 | GB 8369.1-2019一次性使用输血器 | 100
746 | 无源产品 | 5.4输血插口穿刺器 | GB 8369.1-2019一次性使用输血器 | 150
747 | 无源产品 | 5.5管路 | GB 8369.1-2019一次性使用输血器 | 100
748 | 无源产品 | 5.6血液及血液成分过滤器 | GB 8369.1-2019一次性使用输血器 | 800
749 | 无源产品 | 5.7滴斗与滴管 | GB 8369.1-2019一次性使用输血器 | 200
750 | 无源产品 | 5.8流量调节器 | GB 8369.1-2019一次性使用输血器 | 100
751 | 无源产品 | 5.9血液及血液成分的流速 | GB 8369.1-2019一次性使用输血器 | 200
752 | 无源产品 | 5.10注射件 | GB 8369.1-2019一次性使用输血器 | 500
753 | 无源产品 | 5.11外圆锥接头 | GB 8369.1-2019一次性使用输血器 | 1200
754 | 无源产品 | 5.12保护套 | GB 8369.1-2019一次性使用输血器 | 100
755 | 无源产品 | 6还原物质（易氧化物） | GB 8369.1-2019一次性使用输血器 | 600
756 | 无源产品 | 6金属离子 | GB 8369.1-2019一次性使用输血器 | 3500
757 | 无源产品 | 6酸碱度滴定 | GB 8369.1-2019一次性使用输血器 | 300
758 | 无源产品 | 6蒸发残渣 | GB 8369.1-2019一次性使用输血器 | 400
759 | 无源产品 | 6浸提液紫外吸光度 | GB 8369.1-2019一次性使用输血器 | 600
760 | 无源产品 | 6环氧乙烷残留量 | GB 8369.1-2019一次性使用输血器 | 1000
761 | 无源产品 | 7.2无菌 | GB 8369.1-2019一次性使用输血器 | 1000
762 | 无源产品 | 7.4溶血 | GB 8369.1-2019一次性使用输血器 | 800
763 | 无源产品 | 7.5毒性（仅测细胞毒性） | GB 8369.1-2019一次性使用输血器 | 2500
764 | 无源产品 | 一次性使用输血器（部分项目） | GB 8369.1-2019 | 15250
765 | 无源产品 | 外观 | 定制式3D打印类产品 | 100 | 目测手感等检验
766 | 无源产品 | 外观 | 定制式3D打印类产品 | 200 | 放大倍数×5以下
767 | 无源产品 | 外观 | 定制式3D打印类产品 | 300 | 放大倍数×5以上
768 | 无源产品 | 尺寸 | 定制式3D打印类产品 | 200 | 普通量具
769 | 无源产品 | 结构形态 | 定制式3D打印类产品 | 200 | 目视数模实物对比
770 | 无源产品 | 邵氏硬度 | 定制式3D打印类产品 | 500 | 5个样品
771 | 无源产品 | 抗拉强度 | 定制式3D打印类产品 | 1000 | 5个样品
772 | 无源产品 | 压缩强度 | 定制式3D打印类产品 | 1000 | 5个样品
773 | 无源产品 | 弯曲强度 | 定制式3D打印类产品 | 1000 | 5个样品
774 | 无源产品 | 透明度 | 定制式3D打印类产品 | 100 | 目测
775 | 无源产品 | 弯曲强度 | 定制式3D打印类产品 | 1000 | 5个样品
776 | 无源参数 | 外观 | 目视 | 100 | 每5项
777 | 无源参数 | 装量 | 药典（容量法/重量法） | 300
778 | 无源参数 | 尺寸 | 敷料类 | 200
779 | 无源参数 | 尺寸 | 简单测量 | 100 | 每2项
780 | 无源参数 | pH值/酸碱度 | 敷料类 | 500
781 | 无源参数 | pH值/酸碱度 | 高分子类 | 300
782 | 无源参数 | 重金属 | 14233.1中5.6.1 | 500
783 | 无源参数 | 重金属 | 14233.1中5.6.2 | 400
784 | 无源参数 | 重金属 | 药典第三法 | 400
785 | 无源参数 | 重金属 | 药典第一法 | 700
786 | 无源参数 | 重金属 | 药典第二法 | 1000
787 | 无源参数 | 重金属 | 原子吸收分光光度计法 | 500 | 每元素
788 | 无源参数 | 还原物质/易氧化物 | 间接滴定法 | 600
789 | 无源参数 | 蒸发残渣 |  | 400
790 | 无源参数 | 干燥失重 |  | 600
791 | 无源参数 | 炽灼残渣 |  | 600
792 | 无源参数 | 紫外吸光度 | 直接测定 | 600
793 | 无源参数 | 环氧乙烷残留量 | 气相法 | 1000
794 | 无源参数 | 浊度 |  | 400
795 | 无源参数 | 色泽 | 目视 | 100
796 | 无源参数 | 色泽 | 比色液法 | 600
797 | 无源参数 | 黏度（粘度） | 平氏毛细管黏度计测定法 | 600
798 | 无源参数 | 黏度（粘度） | 乌氏毛细管黏度计测定法 | 600
799 | 无源参数 | 黏度（粘度） | 旋转黏度计测定法 | 600
800 | 无源参数 | 相对密度 | 比重瓶法 | 600
801 | 无源参数 | 相对密度 | 韦氏比重称法 | 600
802 | 无源参数 | 相对密度 | 振荡型密度计法 | 600
803 | 无源参数 | 砷盐 | 古蔡氏法 | 1000
804 | 无源参数 | 渗透压 |  | 1000
805 | 无源参数 | 耐冷 |  | 600
806 | 无源参数 | 耐热 |  | 600
807 | 无源参数 | 成膜性 | 室温放置 | 200
808 | 无源参数 | 成膜性 | 仪器法 | 600
809 | 无源参数 | 鉴别类 | 简单鉴别不涉及仪器 | 200 | 每项
810 | 无源参数 | 鉴别类 | 复杂鉴别不涉及仪器 | 300 | 每项
811 | 无源参数 | 鉴别类 | 涉及仪器（红外、液相） | 1000 | 每项
812 | 无源参数 | 蛋白含量 | 紫外-分光光度计法 | 2300
813 | 无源参数 | 蛋白含量 | 液相法 | 2000 | 报价为基础价格，实际价格根据所用标品浮动
814 | 无源参数 | 透明质酸钠含量 | 紫外-分光光度计法 | 2500
815 | 无源参数 | 透明质酸钠含量 | 液相法 | 4500 | 报价为基础价格，实际价格根据所用标品浮动
816 | 无源参数 | 离子色谱仪测含量 |  | 1000 | 每种离子
817 | 无源参数 | 红外光谱法 |  | 1000
818 | 无源参数 | 滴定法测含量 |  | 1000 | 每种物质
819 | 无源参数 | 密封性 | 摇晃 | 200
820 | 无源参数 | 密封性 | 浸水 | 500
821 | 无源参数 | 弥散可溶性 |  | 500
822 | 无源参数 | 液相法测定含量 |  | 2000 | 报价为基础价格，实际价格根据所用标品浮动
823 | 无源参数 | 气相法测定含量 |  | 2000 | 报价为基础价格，实际价格根据所用标品浮动
824 | 无源参数 | 耐腐蚀性 |  | 200
825 | 无源参数 | 电镜 |  | 300 | 1000(前3小时)，300每h
826 | 无源参数 | 能谱扫描 |  | 50 | 一个点位
827 | 无源参数 | 喷金 |  | 100 | 每次
828 | 无源参数 | 无菌 |  | 1000
829 | 无源参数 | 微限 |  | 1500 | ≤4种菌，一种菌加300
830 | 无源参数 | 阻菌性 |  | 3000
831 | 无源参数 | 细菌内毒素 |  | 1500
832 | 安全评价 | 细胞毒性试验 | GB/T 16886.5-2017医疗器械生物学评价 第5部分：体外细胞毒性试验 | 2200
833 | 安全评价 | 皮肤刺激 | GB/T 16886.23-2023医疗器械生物学评价 第 23 部分：刺激试验 | 2000
834 | 安全评价 | 皮内刺激反应试验 | GB/T 16886.23-2023医疗器械生物学评价 第 23 部分：刺激试验 | 2000
835 | 安全评价 | 眼刺激 | GB/T 16886.23-2023医疗器械生物学评价 第 23 部分：刺激试验 | 2000
836 | 安全评价 | 直肠刺激 | GB/T 16886.23-2023医疗器械生物学评价 第 23 部分：刺激试验 | 6000 | 报价为基础价格，实际价格依据试验周期核算（总价=周数*1000+6000）
837 | 安全评价 | 阴道刺激 | GB/T 16886.23-2023医疗器械生物学评价 第 23 部分：刺激试验 | 6000 | 报价为基础价格，实际价格依据试验周期核算（总价=周数*1000+6000）
838 | 安全评价 | 阴茎刺激 | GB/T 16886.23-2023医疗器械生物学评价 第 23 部分：刺激试验 | 6000 | 报价为基础价格，实际价格依据试验周期核算（总价=周数*1000+6000）
839 | 安全评价 | 口腔粘膜刺激 | GB/T 16886.23-2023医疗器械生物学评价 第 23 部分：刺激试验 | 6000 | 报价为基础价格，实际价格依据试验周期核算（总价=周数*1000+6000）
840 | 安全评价 | 皮肤致敏 | GB/T 16886.10-2024医疗器械生物学评价 第 10 部分：皮肤致敏试验 | 4000 | 单极性
841 | 安全评价 | 皮肤致敏 | GB/T 16886.10-2024医疗器械生物学评价 第 10 部分：皮肤致敏试验 | 5500 | 双极性
842 | 安全评价 | 溶血试验 | GB/T 16886.4-2022医疗器械生物学评价 第 4 部分：与血液相互作用试验 | 800
843 | 安全评价 | 热原试验 | 《中国药典》2025年版四部通则1142 热原检查法 | 1000
844 | 安全评价 | 急性全身毒性试验 | GB/T 16886.11-2021医疗器械生物学评价 第 11 部分：全身毒性试验 | 2500
845 | 安全评价 | 植入后局部反应试验 | GB/T 16886.6-2022医疗器械生物学评价 第 6 部分：植入后局部反应试验 | 8000 | 报价为基础价格，实际价格依据试验周期核算（总价=周数*1000+8000）
846 | 安全评价 | 蛋白分子量 | YY/T1453-2016组织工程医疗器械产品 I型胶原蛋白表征方法； 《中国药典》2025年版四部通则0541电泳法；YY/T 1849-2022重组胶原蛋白；YY/T 1888-2023重组人源化胶原蛋白 | 1500 | 电泳法
847 | 安全评价 | 蛋白含量 | 《中国药典》2020年版 四部通用技术要求（0731）；YY/T 1849-2022重组胶原蛋白；YY/T 1888-2023重组人源化胶原蛋白 | 2300 | 凯氏定氮法
848 | 安全评价 | 蛋白纯度 | YY/T1453-2016组织工程医疗器械产品 I型胶原蛋白表征方法 ；YY/T 1849-2022重组胶原蛋白；YY/T 1888-2023重组人源化胶原蛋白 | 2500
849 | 安全评价 | 蛋白残留量 | YY/T 1849-2022重组胶原蛋白；YY/T 1888-2023重组人源化胶原蛋白 | 10000 | 酶联免疫吸附法
850 | 安全评价 | 甲醇残留 | 《中国药典》2025年版四部通则0861残留溶剂 | 2000
851 | 安全评价 | 水分 | YY/T 1849-2022重组胶原蛋白；YY/T 1888-2023重组人源化胶原蛋白 | 1000 | 热分析法
852 | 安全评价 | 水分 | YY/T 1849-2022重组胶原蛋白；YY/T 1888-2023重组人源化胶原蛋白 | 600 | 烘干法
853 | 安全评价 | 高效液相色谱法 | 《中国药典》2020年版 四部 通则0512 高效液相色谱法 | 10000 | 方法学验证，包含：回收率、线性、重复性、精密度、检出限和定量限
854 | 安全评价 | 高效液相色谱法 | 《中国药典》2020年版 四部 通则0512 高效液相色谱法 | 2000 | 样品测试（报价为基础价格，需要特殊处理的样品，具体收费依据试验方案核算）
855 | 安全评价 | 液相质谱法 | 《中国药典》2020年版 四部 通则0431 质谱法 | 25000 | 方法学验证包含：回收率、线性、重复性、精密度、检出限和定量限
856 | 安全评价 | 液相质谱法 | 《中国药典》2020年版 四部 通则0431 质谱法 | 2500 | 样品测试（报价为基础价格，需要特殊处理的样品，具体收费依据试验方案核算）
857 | 安全评价 | 羟脯氨酸含量 | YY/T 1511-2017胶原蛋白海绵；YY/T1453-2016组织工程医疗器械产品 I型胶原蛋白表征方法；YY/T 1849-2022重组胶原蛋白 | 2500 | 氨基酸分析仪法
858 | 安全评价 | 酶联免疫吸附法 | 《中国药典》2025年版四部通则3429免疫化学法 | 2000 | 报价为参考价，实际价格以试验使用试剂盒为准